## Asset_Cal_Info
Ref Des | Mooring Serial Number | Deployment Number | Sensor Serial Number | Calibration Cofficient Name | Calibration Cofficient Value
RS01SBPS-PC01A-07-CAMDSC102 | SN0101 | 1 | 0103
RS01SBPS-PC01A-4C-FLORDD103 | SN0101 | 1 | 1132 | CC_depolarization_ratio | 0.039
RS01SBPS-PC01A-4C-FLORDD103 | SN0101 | 1 | 1132 | CC_scattering_angle | 117
RS01SBPS-PC01A-4C-FLORDD103 | SN0101 | 1 | 1132 | CC_measurement_wavelength | 700
RS01SBPS-PC01A-4C-FLORDD103 | SN0101 | 1 | 1132 | CC_angular_resolution | 1.08
RS01SBPS-SF01A-3A-FLORTD101 | SN0140 | 1 | 1130 | CC_depolarization_ratio | 0.039
RS01SBPS-SF01A-3A-FLORTD101 | SN0140 | 1 | 1130 | CC_scattering_angle | 117
RS01SBPS-SF01A-3A-FLORTD101 | SN0140 | 1 | 1130 | CC_measurement_wavelength | 700
RS01SBPS-SF01A-3A-FLORTD101 | SN0140 | 1 | 1130 | CC_angular_resolution | 1.08
RS01SBPS-MJ01A-12-VEL3DB101 | SN0026 | 1 | 10313 | CC_lat | 44.5097
RS01SBPS-MJ01A-12-VEL3DB101 | SN0026 | 1 | 10313 | CC_lon | -125.4054
RS01SBPS-PC01A-4A-CTDPFA103 | SN0101 | 1 | 16P65795-6914 | CC_lat | 44.529
RS01SBPS-PC01A-4A-CTDPFA103 | SN0101 | 1 | 16P65795-6914 | CC_lon | -125.3891
RS01SBPS-PC01A-08-HYDBBA103 | SN0101 | 1 | 1273 | CC_gain | 6
RS01SBPS-SF01A-4F-PCO2WA101 | SN0101 | 1 | C0076 | CC_ea434 | 3073
RS01SBPS-SF01A-4F-PCO2WA101 | SN0101 | 1 | C0076 | CC_ea620 | 44327
RS01SBPS-SF01A-4F-PCO2WA101 | SN0101 | 1 | C0076 | CC_eb434 | 19706
RS01SBPS-SF01A-4F-PCO2WA101 | SN0101 | 1 | C0076 | CC_eb620 | 34
RS01SBPS-SF01A-4F-PCO2WA101 | SN0101 | 1 | C0076 | CC_calt | 15.12
RS01SBPS-SF01A-4F-PCO2WA101 | SN0101 | 1 | C0076 | CC_cala | 0.0192
RS01SBPS-SF01A-4F-PCO2WA101 | SN0101 | 1 | C0076 | CC_calb | 0.7693
RS01SBPS-SF01A-4F-PCO2WA101 | SN0101 | 1 | C0076 | CC_calc | -1.7584
RS01SBPS-PC01A-4B-PHSENA102 | SN0101 | 1 | P0113 | CC_ea434 | 17533
RS01SBPS-PC01A-4B-PHSENA102 | SN0101 | 1 | P0113 | CC_eb434 | 2229
RS01SBPS-PC01A-4B-PHSENA102 | SN0101 | 1 | P0113 | CC_ea578 | 101
RS01SBPS-PC01A-4B-PHSENA102 | SN0101 | 1 | P0113 | CC_eb578 | 38502
RS01SBPS-PC01A-4B-PHSENA102 | SN0101 | 1 | P0113 | CC_ind_slp | 0.9698
RS01SBPS-PC01A-4B-PHSENA102 | SN0101 | 1 | P0113 | CC_ind_off | 0.2484
RS01SBPS-PC01A-4B-PHSENA102 | SN0101 | 1 | P0113 | CC_psal | 35
RS01SBPS-PC01A-05-ADCPTD102 | SN0101 | 1 | 18980 | CC_lat | 44.529
RS01SBPS-PC01A-05-ADCPTD102 | SN0101 | 1 | 18980 | CC_lon | 125.3891
RS01SBPS-PC01A-05-ADCPTD102 | SN0101 | 1 | 18980 | CC_scale_factor1 | 0.45
RS01SBPS-PC01A-05-ADCPTD102 | SN0101 | 1 | 18980 | CC_scale_factor2 | 0.45
RS01SBPS-PC01A-05-ADCPTD102 | SN0101 | 1 | 18980 | CC_scale_factor3 | 0.45
RS01SBPS-PC01A-05-ADCPTD102 | SN0101 | 1 | 18980 | CC_scale_factor4 | 0.45
RS01SBPS-PC01A-06-VADCPA101 | SN0101 | 1 | 19075 | CC_lat | 44.529
RS01SBPS-PC01A-06-VADCPA101 | SN0101 | 1 | 19075 | CC_lon | -125.3891
RS01SBPS-PC01A-06-VADCPA101 | SN0101 | 1 | 19075 | CC_scale_factor1 | 0.45
RS01SBPS-PC01A-06-VADCPA101 | SN0101 | 1 | 19075 | CC_scale_factor2 | 0.45
RS01SBPS-PC01A-06-VADCPA101 | SN0101 | 1 | 19075 | CC_scale_factor3 | 0.45
RS01SBPS-PC01A-06-VADCPA101 | SN0101 | 1 | 19075 | CC_scale_factor4 | 0.45
RS01SBPS-SF01A-2A-CTDPFA102 | SN0140 | 1 | 16P71179-7205 | CC_lat | 44.529
RS01SBPS-SF01A-2A-CTDPFA102 | SN0140 | 1 | 16P71179-7205 | CC_lon | -125.3893
RS01SBPS-SF01A-2A-DOFSTA102 | SN0140 | 1 | 43-2463 | CC_longitude | 44.529
RS01SBPS-SF01A-2A-DOFSTA102 | SN0140 | 1 | 43-2463 | CC_latitude | -125.3893
RS01SBPS-SF01A-2A-DOFSTA102 | SN0140 | 1 | 43-2463 | CC_residual_temperature_correction_factor_e | 0.036
RS01SBPS-SF01A-2A-DOFSTA102 | SN0140 | 1 | 43-2463 | CC_residual_temperature_correction_factor_c | -3.3014e-06
RS01SBPS-SF01A-2A-DOFSTA102 | SN0140 | 1 | 43-2463 | CC_frequency_offset | -0.4307
RS01SBPS-SF01A-2A-DOFSTA102 | SN0140 | 1 | 43-2463 | CC_oxygen_signal_slope | 0.4741
RS01SBPS-SF01A-2A-DOFSTA102 | SN0140 | 1 | 43-2463 | CC_residual_temperature_correction_factor_a | -0.0030279
RS01SBPS-SF01A-2A-DOFSTA102 | SN0140 | 1 | 43-2463 | CC_residual_temperature_correction_factor_b | 0.00019242
RS01SBPS-SF01A-4B-VELPTD102 | SN0140 | 1 | AQS-6389 AQD-11641 | CC_lat | 44.529
RS01SBPS-SF01A-4B-VELPTD102 | SN0140 | 1 | AQS-6389 AQD-11641 | CC_lon | -125.3893
RS01SBPS-SF01A-2D-PHSENA101 | SN0140 | 1 | P0111 | CC_ea434 | 17533
RS01SBPS-SF01A-2D-PHSENA101 | SN0140 | 1 | P0111 | CC_eb434 | 2229
RS01SBPS-SF01A-2D-PHSENA101 | SN0140 | 1 | P0111 | CC_ea578 | 101
RS01SBPS-SF01A-2D-PHSENA101 | SN0140 | 1 | P0111 | CC_eb578 | 38502
RS01SBPS-SF01A-2D-PHSENA101 | SN0140 | 1 | P0111 | CC_ind_slp | 0.9698
RS01SBPS-SF01A-2D-PHSENA101 | SN0140 | 1 | P0111 | CC_ind_off | 0.2484
RS01SBPS-SF01A-2D-PHSENA101 | SN0140 | 1 | P0111 | CC_psal | 35
RS01SBPS-SF01A-3C-PARADA101 | SN0140 | 1 | 464 | CC_a0 | 2157407251.8
RS01SBPS-SF01A-3C-PARADA101 | SN0140 | 1 | 464 | CC_a1 | 2.4518e-06
RS01SBPS-SF01A-3C-PARADA101 | SN0140 | 1 | 464 | CC_Im | 1.3589
RS01SBPS-SF01A-3D-SPKIRA101 | SN0140 | 1 | 245 | CC_offset | [2147243680.8, 2147330990.1, 2148234823.8, 2146998690.4, 2147259493.8, 2147134969.9, 2146705817.8]
RS01SBPS-SF01A-3D-SPKIRA101 | SN0140 | 1 | 245 | CC_scale | [2.08825177939e-007, 2.01633071049e-007, 1.95354333958e-007, 2.09185310097e-007, 2.00341061917e-007, 2.14978916942e-007, 2.07953213779e-007]
RS01SBPS-SF01A-3D-SPKIRA101 | SN0140 | 1 | 245 | CC_immersion_factor | [1.368, 1.410, 1.365, 1.354, 1.372, 1.322, 1.347]
RS01SBPS-SF01A-4A-NUTNRA101 | SN0140 | 1 | 380 | CC_cal_temp | 20.02
RS01SBPS-SF01A-4A-NUTNRA101 | SN0140 | 1 | 380 | CC_wl | [189.86, 190.65, 191.44, 192.23, 193.02, 193.81, 194.6, 195.39, 196.18, 196.97, 197.77, 198.56, 199.35, 200.14, 200.94, 201.73, 202.52, 203.31, 204.11, 204.9, 205.7, 206.49, 207.29, 208.08, 208.88, 209.67, 210.47, 211.26, 212.06, 212.86, 213.65, 214.45, 215.25, 216.05, 216.84, 217.64, 218.44, 219.24, 220.04, 220.84, 221.64, 222.43, 223.23, 224.03, 224.83, 225.63, 226.43, 227.24, 228.04, 228.84, 229.64, 230.44, 231.24, 232.04, 232.84, 233.65, 234.45, 235.25, 236.05, 236.86, 237.66, 238.46, 239.27, 240.07, 240.88, 241.68, 242.48, 243.29, 244.09, 244.9, 245.7, 246.51, 247.31, 248.12, 248.92, 249.73, 250.53, 251.34, 252.15, 252.95, 253.76, 254.57, 255.37, 256.18, 256.99, 257.79, 258.6, 259.41, 260.22, 261.02, 261.83, 262.64, 263.45, 264.26, 265.06, 265.87, 266.68, 267.49, 268.3, 269.11, 269.92, 270.73, 271.53, 272.34, 273.15, 273.96, 274.77, 275.58, 276.39, 277.2, 278.01, 278.82, 279.63, 280.44, 281.25, 282.06, 282.87, 283.68, 284.49, 285.31, 286.12, 286.93, 287.74, 288.55, 289.36, 290.17, 290.98, 291.79, 292.6, 293.42, 294.23, 295.04, 295.85, 296.66, 297.47, 298.29, 299.1, 299.91, 300.72, 301.53, 302.34, 303.16, 303.97, 304.78, 305.59, 306.4, 307.22, 308.03, 308.84, 309.65, 310.46, 311.28, 312.09, 312.9, 313.71, 314.53, 315.34, 316.15, 316.96, 317.77, 318.59, 319.4, 320.21, 321.02, 321.83, 322.65, 323.46, 324.27, 325.08, 325.9, 326.71, 327.52, 328.33, 329.14, 329.96, 330.77, 331.58, 332.39, 333.2, 334.01, 334.83, 335.64, 336.45, 337.26, 338.07, 338.88, 339.7, 340.51, 341.32, 342.13, 342.94, 343.75, 344.56, 345.37, 346.19, 347.0, 347.81, 348.62, 349.43, 350.24, 351.05, 351.86, 352.67, 353.48, 354.29, 355.1, 355.91, 356.72, 357.53, 358.34, 359.15, 359.96, 360.77, 361.58, 362.39, 363.2, 364.01, 364.82, 365.63, 366.43, 367.24, 368.05, 368.86, 369.67, 370.48, 371.28, 372.09, 372.9, 373.71, 374.52, 375.32, 376.13, 376.94, 377.74, 378.55, 379.36, 380.16, 380.97, 381.78, 382.58, 383.39, 384.2, 385.0, 385.81, 386.61, 387.42, 388.22, 389.03, 389.83, 390.64, 391.44, 392.25, 393.05, 393.85, 394.66, 395.46]
RS01SBPS-SF01A-4A-NUTNRA101 | SN0140 | 1 | 380 | CC_eno3 | [-0.00322912, 0.00468053, 0.0099632, 0.00359423, -0.00737579, -0.02446614, 0.00382188, -0.01099351, -0.00141413, 0.00386457, 0.01899147, 0.01751511, -0.00138048, 0.00634607, -0.00018902, 0.00023971, 0.01729103, 0.00734543, -0.00017738, -0.00723814, -0.01035867, 0.00225412, 0.0047223, 0.00724806, 0.00675232, 0.00719683, 0.0075716, 0.00716361, 0.0069677, 0.00664569, 0.00631421, 0.00596059, 0.00558953, 0.00518804, 0.00484797, 0.00448248, 0.00412762, 0.0037824, 0.00345492, 0.00314248, 0.00284003, 0.00255328, 0.00229397, 0.00204153, 0.00180356, 0.0015912, 0.00139029, 0.00121501, 0.00103913, 0.00090312, 0.00076508, 0.00064521, 0.00054395, 0.00045326, 0.00037792, 0.00031197, 0.00024895, 0.00020618, 0.00016077, 0.00012338, 9.459e-05, 7.172e-05, 4.476e-05, 2.483e-05, 2.157e-05, 1.331e-05, 7.79e-06, -6.79e-06, -7.07e-06, -8.05e-06, -9.99e-06, -8.72e-06, -1.205e-05, -1.05e-05, -7.26e-06, -1.049e-05, -1.585e-05, -8.55e-06, -3.89e-06, -5.46e-06, -3.87e-06, 2.47e-06, 1.59e-06, 1.43e-06, 7.57e-06, 1.328e-05, 1.334e-05, 1.138e-05, 1.658e-05, 2.298e-05, 2.57e-05, 3.205e-05, 3.648e-05, 3.362e-05, 4.232e-05, 3.682e-05, 4.302e-05, 4.61e-05, 5.281e-05, 5.792e-05, 5.605e-05, 6.308e-05, 6.94e-05, 5.929e-05, 6.618e-05, 6.516e-05, 6.683e-05, 8.358e-05, 7.818e-05, 8.324e-05, 8.626e-05, 9.633e-05, 9.334e-05, 9.218e-05, 9.453e-05, 0.00010776, 0.00010593, 0.00010468, 0.00011054, 0.00010419, 0.00011799, 0.00012436, 0.00011776, 0.00013287, 0.00011307, 0.00013203, 0.00013431, 0.0001372, 0.00013422, 0.00014958, 0.00014127, 0.00014543, 0.00014782, 0.00016444, 0.00016093, 0.00015344, 0.00015654, 0.00015736, 0.00017133, 0.00017438, 0.00017135, 0.0001811, 0.00018684, 0.00017671, 0.00018927, 0.00019795, 0.00018952, 0.0001859, 0.0001964, 0.00020334, 0.0002009, 0.00020094, 0.00020234, 0.00020864, 0.00021568, 0.00021446, 0.00022527, 0.00022655, 0.00022053, 0.0002269, 0.00023073, 0.00024665, 0.00024611, 0.0002437, 0.00024652, 0.0002563, 0.00024736, 0.00024555, 0.00026407, 0.00026439, 0.00026502, 0.00025881, 0.00026981, 0.00027663, 0.00028193, 0.00028224, 0.00028898, 0.00029189, 0.00028771, 0.0003293, 0.00030367, 0.00030824, 0.00027477, 0.00030597, 0.00029406, 0.00032047, 0.00029594, 0.00031145, 0.00028578, 0.00030369, 0.00031831, 0.00031461, 0.00031707, 0.00033393, 0.00035027, 0.00034992, 0.00035642, 0.0003654, 0.00036617, 0.0003425, 0.00034528, 0.00033935, 0.0003384, 0.00037396, 0.00035155, 0.00036718, 0.00039828, 0.00035641, 0.00039016, 0.00037772, 0.00039227, 0.00037729, 0.00038413, 0.00038202, 0.00038885, 0.000397, 0.00040507, 0.0004257, 0.00041232, 0.00042522, 0.00043928, 0.00043605, 0.00045135, 0.00042102, 0.00043638, 0.00045184, 0.00043102, 0.00044405, 0.00044069, 0.0004628, 0.00043884, 0.00042623, 0.00044852, 0.00040824, 0.00044121, 0.00048773, 0.00047618, 0.00047655, 0.00045294, 0.00045829, 0.00048719, 0.00046496, 0.00045064, 0.00048246, 0.00046764, 0.00048964, 0.00051885, 0.00052892, 0.0005204, 0.00053412, 0.00052149, 0.00053357, 0.00053341, 0.00051781, 0.00054409, 0.00054297]
RS01SBPS-SF01A-4A-NUTNRA101 | SN0140 | 1 | 380 | CC_eswa | [0.00270301, 0.01034646, -0.0023079, -0.00911592, -0.01253114, -0.00579671, -0.00188924, 0.0126402, 0.00747306, -0.00801926, -0.02196508, -0.0234772, 0.01353165, 0.02930551, 0.04752669, 0.06611066, 0.07890891, 0.09448895, 0.09537274, 0.099278, 0.10490504, 0.08479033, 0.07771979, 0.0665525, 0.05840667, 0.04888491, 0.040525, 0.03349526, 0.02739518, 0.0223133, 0.01800612, 0.01445544, 0.01151125, 0.00914578, 0.00720494, 0.00565176, 0.00441656, 0.00344156, 0.00266767, 0.00206799, 0.00161162, 0.00125354, 0.00097379, 0.00075746, 0.00060035, 0.00046493, 0.00038215, 0.00029699, 0.00025161, 0.00020503, 0.00016607, 0.00014214, 0.00011657, 0.00010175, 7.979e-05, 7.476e-05, 6.268e-05, 5.393e-05, 4.975e-05, 4.232e-05, 2.354e-05, 2.976e-05, 2.708e-05, 1.648e-05, 6.57e-06, 1.112e-05, -7.28e-06, 6.73e-06, -3.38e-06, -7.62e-06, -8.4e-06, -4.32e-06, -7.56e-06, -6.49e-06, -9.12e-06, -6.2e-06, -3.42e-06, -3.44e-06, 4.12e-06, -1.068e-05, 1.51e-06, 1.266e-05, 1.132e-05, 6.14e-06, -5.3e-06, 4.33e-06, -1.83e-06, 4.07e-06, 1.219e-05, 2.956e-05, 1.504e-05, 2.072e-05, 2.595e-05, 2.39e-05, 2.418e-05, 2.964e-05, 2.867e-05, 3.222e-05, 2.649e-05, 2.431e-05, 3.629e-05, 3.41e-05, 1.907e-05, 3.339e-05, 4.021e-05, 3.816e-05, 4.204e-05, 3.931e-05, 3.576e-05, 5.482e-05, 5.134e-05, 3.73e-05, 5.11e-05, 5.965e-05, 5.732e-05, 5.038e-05, 5.723e-05, 6.549e-05, 7.018e-05, 6.213e-05, 6.386e-05, 6.59e-05, 7.091e-05, 6.915e-05, 9.723e-05, 7.935e-05, 8.422e-05, 7.125e-05, 9.061e-05, 7.421e-05, 9.353e-05, 7.965e-05, 9.523e-05, 8.846e-05, 0.00011171, 0.00011347, 0.00012217, 0.00012166, 0.00012875, 0.0001262, 0.00013249, 0.00012611, 0.0001278, 0.00012379, 0.00012193, 0.00012827, 0.00013579, 0.00013541, 0.00013811, 0.00014485, 0.00016048, 0.00016146, 0.00017446, 0.00017172, 0.00017717, 0.00016951, 0.00017928, 0.00017965, 0.0001879, 0.00019151, 0.00018631, 0.00018784, 0.00019629, 0.00020488, 0.00021146, 0.00020308, 0.00021367, 0.00022049, 0.00021345, 0.00020513, 0.00022133, 0.00023029, 0.00023259, 0.00024707, 0.00026007, 0.00024725, 0.00027016, 0.00026525, 0.00025711, 0.00025877, 0.00026031, 0.00025589, 0.00029524, 0.00025854, 0.00026223, 0.00025185, 0.00030879, 0.00030214, 0.00031971, 0.00031604, 0.00031194, 0.0003074, 0.00037829, 0.00031576, 0.00032953, 0.00033389, 0.00031702, 0.00031239, 0.00030894, 0.00031863, 0.00036137, 0.00039436, 0.00036387, 0.00037572, 0.00038921, 0.00037642, 0.00033551, 0.00038159, 0.00032486, 0.00039448, 0.00039076, 0.00036993, 0.00039738, 0.00042626, 0.00042567, 0.00043574, 0.0004397, 0.00045585, 0.00044298, 0.00043026, 0.00041333, 0.0003935, 0.0004006, 0.00042409, 0.00041603, 0.00042605, 0.00046512, 0.00042793, 0.0004658, 0.000487, 0.00048341, 0.00050018, 0.00047451, 0.00047858, 0.00048109, 0.00045785, 0.00050067, 0.00047341, 0.00051458, 0.00049464, 0.00049862, 0.00050444, 0.00053433, 0.00049547, 0.00052024, 0.00054795, 0.00052039, 0.0005223, 0.00053237, 0.00055329, 0.00054038, 0.0005379, 0.00053043, 0.00058998, 0.00050647, 0.00056498]
RS01SBPS-SF01A-4A-NUTNRA101 | SN0140 | 1 | 380 | CC_di | [0.00296058, 0.01111538, -0.00243195, -0.00942199, -0.01270391, -0.00576413, -0.00184265, 0.01209247, 0.00701237, -0.00738083, -0.0198245, -0.02078358, 0.01174978, 0.02495933, 0.03969353, 0.05415747, 0.06340415, 0.07446933, 0.07370878, 0.07525801, 0.07798203, 0.06182289, 0.05556907, 0.04667352, 0.04016679, 0.03297496, 0.02680594, 0.02173182, 0.01742952, 0.0139211, 0.01101881, 0.0086745, 0.00677382, 0.00527753, 0.00407798, 0.00313688, 0.00240379, 0.00183682, 0.00139618, 0.00106134, 0.00081109, 0.0006188, 0.00047138, 0.00035956, 0.00027945, 0.00021222, 0.00017106, 0.00013033, 0.00010827, 8.652e-05, 6.872e-05, 5.768e-05, 4.639e-05, 3.97e-05, 3.053e-05, 2.804e-05, 2.306e-05, 1.945e-05, 1.76e-05, 1.468e-05, 8.01e-06, 9.93e-06, 8.85e-06, 5.28e-06, 2.06e-06, 3.43e-06, -2.2e-06, 2e-06, -9.8e-07, -2.17e-06, -2.35e-06, -1.18e-06, -2.03e-06, -1.71e-06, -2.35e-06, -1.57e-06, -8.5e-07, -8.4e-07, 9.8e-07, -2.5e-06, 3.5e-07, 2.85e-06, 2.5e-06, 1.33e-06, -1.12e-06, 9e-07, -3.7e-07, 8.1e-07, 2.39e-06, 5.68e-06, 2.83e-06, 3.82e-06, 4.7e-06, 4.24e-06, 4.21e-06, 5.05e-06, 4.79e-06, 5.28e-06, 4.26e-06, 3.83e-06, 5.6e-06, 5.16e-06, 2.83e-06, 4.86e-06, 5.74e-06, 5.34e-06, 5.77e-06, 5.29e-06, 4.71e-06, 7.08e-06, 6.5e-06, 4.63e-06, 6.22e-06, 7.12e-06, 6.71e-06, 5.78e-06, 6.44e-06, 7.22e-06, 7.59e-06, 6.58e-06, 6.63e-06, 6.71e-06, 7.08e-06, 6.77e-06, 9.33e-06, 7.47e-06, 7.77e-06, 6.44e-06, 8.03e-06, 6.45e-06, 7.97e-06, 6.65e-06, 7.8e-06, 7.1e-06, 8.79e-06, 8.75e-06, 9.24e-06, 9.02e-06, 9.36e-06, 8.99e-06, 9.26e-06, 8.64e-06, 8.58e-06, 8.15e-06, 7.87e-06, 8.11e-06, 8.42e-06, 8.23e-06, 8.23e-06, 8.46e-06, 9.19e-06, 9.06e-06, 9.6e-06, 9.26e-06, 9.37e-06, 8.79e-06, 9.11e-06, 8.95e-06, 9.18e-06, 9.17e-06, 8.75e-06, 8.64e-06, 8.86e-06, 9.06e-06, 9.17e-06, 8.63e-06, 8.9e-06, 9.01e-06, 8.55e-06, 8.05e-06, 8.52e-06, 8.69e-06, 8.6e-06, 8.96e-06, 9.24e-06, 8.61e-06, 9.23e-06, 8.88e-06, 8.44e-06, 8.33e-06, 8.21e-06, 7.91e-06, 8.95e-06, 7.69e-06, 7.64e-06, 7.2e-06, 8.65e-06, 8.29e-06, 8.6e-06, 8.34e-06, 8.07e-06, 7.8e-06, 9.41e-06, 7.7e-06, 7.87e-06, 7.82e-06, 7.28e-06, 7.03e-06, 6.82e-06, 6.89e-06, 7.67e-06, 8.2e-06, 7.42e-06, 7.51e-06, 7.63e-06, 7.23e-06, 6.32e-06, 7.05e-06, 5.88e-06, 7e-06, 6.8e-06, 6.31e-06, 6.64e-06, 6.99e-06, 6.84e-06, 6.87e-06, 6.79e-06, 6.9e-06, 6.58e-06, 6.26e-06, 5.9e-06, 5.51e-06, 5.5e-06, 5.7e-06, 5.49e-06, 5.51e-06, 5.9e-06, 5.32e-06, 5.68e-06, 5.82e-06, 5.66e-06, 5.74e-06, 5.34e-06, 5.28e-06, 5.21e-06, 4.86e-06, 5.21e-06, 4.83e-06, 5.15e-06, 4.85e-06, 4.79e-06, 4.75e-06, 4.94e-06, 4.49e-06, 4.62e-06, 4.77e-06, 4.45e-06, 4.37e-06, 4.37e-06, 4.45e-06, 4.27e-06, 4.16e-06, 4.03e-06, 4.39e-06, 3.7e-06, 4.04e-06]
RS01SBPS-SF01A-3B-OPTAAD101 | SN0140 | 1 | 134 | CC_cwlngth | [400.50000000, 404.40000000, 407.60000000, 411.20000000, 414.80000000, 418.70000000, 423.10000000, 427.40000000, 431.50000000, 435.60000000, 439.40000000, 443.90000000, 448.10000000, 453.00000000, 457.50000000, 461.30000000, 465.70000000, 470.10000000, 474.80000000, 479.70000000, 484.30000000, 488.80000000, 493.00000000, 497.20000000, 501.90000000, 506.40000000, 511.10000000, 515.60000000, 520.30000000, 524.80000000, 529.10000000, 533.40000000, 537.50000000, 541.50000000, 545.90000000, 550.20000000, 554.30000000, 558.60000000, 562.70000000, 566.80000000, 570.50000000, 574.00000000, 578.50000000, 582.00000000, 585.60000000, 590.10000000, 594.00000000, 598.90000000, 603.30000000, 607.80000000, 612.30000000, 616.40000000, 620.90000000, 625.20000000, 629.40000000, 633.50000000, 637.30000000, 642.00000000, 646.60000000, 651.40000000, 655.50000000, 660.30000000, 664.70000000, 668.70000000, 673.20000000, 677.60000000, 681.90000000, 686.10000000, 690.30000000, 694.20000000, 698.40000000, 702.30000000, 706.20000000, 710.20000000, 713.60000000, 718.00000000, 721.30000000, 725.70000000, 729.40000000, 732.90000000, 736.70000000, 739.90000000, 743.50000000, 747.20000000]
RS01SBPS-SF01A-3B-OPTAAD101 | SN0140 | 1 | 134 | CC_ccwo | [ 0.24714100, 0.32037800, 0.37738100, 0.42795000, 0.47019400, 0.50667000, 0.53560700, 0.56593300, 0.59678700, 0.62279500, 0.64810600, 0.67353900, 0.69766200, 0.72130500, 0.73511400, 0.75309600, 0.77052200, 0.78675500, 0.80366200, 0.81863200, 0.83284700, 0.84803200, 0.86066900, 0.87201200, 0.88502700, 0.89322300, 0.90146300, 0.90965100, 0.91542700, 0.92238500, 0.93002400, 0.93597600, 0.94059500, 0.94686200, 0.95320500, 0.95960600, 0.96624900, 0.97273800, 0.97734900, 0.98122200, 0.98400900, 0.98400600, 0.98109300, 0.97330900, 0.96119200, 0.94486800, 0.92269400, 0.89765800, 0.87760100, 0.86712600, 0.86472200, 0.86509500, 0.86585900, 0.86706900, 0.86829100, 0.86826300, 0.86743200, 0.86497800, 0.85923300, 0.84942900, 0.83674600, 0.82455900, 0.81676200, 0.81228200, 0.80891700, 0.80243400, 0.79064400, 0.77297800, 0.74462800, 0.70749500, 0.65645400, 0.59001500, 0.50723200, 0.39895500, 0.26383200, 0.09959600, -0.09958100, -0.33124100, -0.58477100, -0.83966500, -1.05889000, -1.22271100, -1.32700800, -1.38205000]
RS01SBPS-SF01A-3B-OPTAAD101 | SN0140 | 1 | 134 | CC_tcal | 22
RS01SBPS-SF01A-3B-OPTAAD101 | SN0140 | 1 | 134 | CC_tbins | [ 1.75766900, 2.39486800, 3.45275500, 4.46760000, 5.47576100, 6.46765400, 7.48630800, 8.48333300, 9.48808500, 10.51372500, 11.47757100, 12.47101700, 13.49754700, 14.49847800, 15.47487800, 16.49736800, 17.49409100, 18.49473700, 19.53117600, 20.48533300, 21.47900000, 22.47142900, 23.54727300, 24.46166700, 25.47145800, 26.48095200, 27.51463400, 28.49051300, 29.49361100, 30.50075500, 31.49704500, 32.50173900, 33.51913000, 34.51160000, 35.51911100, 36.46585400, 37.34853300]
RS01SBPS-SF01A-3B-OPTAAD101 | SN0140 | 1 | 134 | CC_awlngth | [399.30000000, 403.00000000, 406.60000000, 410.10000000, 413.70000000, 417.60000000, 422.10000000, 426.50000000, 430.60000000, 434.30000000, 438.40000000, 442.80000000, 447.20000000, 451.80000000, 456.20000000, 460.60000000, 464.80000000, 469.20000000, 474.10000000, 479.00000000, 483.80000000, 488.10000000, 492.30000000, 496.70000000, 501.60000000, 506.30000000, 510.60000000, 515.20000000, 519.90000000, 524.40000000, 528.50000000, 533.00000000, 537.20000000, 541.50000000, 545.60000000, 549.80000000, 554.10000000, 558.20000000, 562.70000000, 566.60000000, 570.50000000, 574.40000000, 578.10000000, 582.00000000, 585.90000000, 590.10000000, 594.40000000, 598.70000000, 603.10000000, 607.70000000, 612.00000000, 616.40000000, 620.70000000, 625.00000000, 629.40000000, 633.70000000, 638.00000000, 642.10000000, 646.60000000, 651.20000000, 655.50000000, 660.30000000, 664.70000000, 669.10000000, 673.60000000, 677.60000000, 681.90000000, 686.30000000, 690.20000000, 694.40000000, 698.30000000, 702.30000000, 706.20000000, 710.20000000, 714.00000000, 717.90000000, 721.90000000, 725.70000000, 729.90000000, 733.20000000, 736.90000000, 740.50000000, 743.50000000, 747.60000000]
RS01SBPS-SF01A-3B-OPTAAD101 | SN0140 | 1 | 134 | CC_acwo | [ -0.84614000, -0.57938100, -0.37520000, -0.22475600, -0.11076300, -0.02253100, 0.04725400, 0.11177600, 0.16967300, 0.22217100, 0.27362800, 0.32152700, 0.36630400, 0.40953500, 0.45156800, 0.49241000, 0.53196900, 0.57049500, 0.60686100, 0.64152600, 0.67634800, 0.70858200, 0.73940100, 0.76906600, 0.79672600, 0.82214300, 0.84692200, 0.87190300, 0.89798000, 0.92347200, 0.94951600, 0.97362400, 0.99706400, 1.01886600, 1.03932200, 1.05924300, 1.07850400, 1.09727400, 1.11482900, 1.13067200, 1.13796400, 1.14897500, 1.15722400, 1.16135400, 1.16135000, 1.15552600, 1.14480900, 1.13247100, 1.12548800, 1.12769100, 1.13708500, 1.14950700, 1.16237500, 1.17490700, 1.18703200, 1.19855400, 1.20917800, 1.21819600, 1.22394200, 1.22589300, 1.22466100, 1.22422500, 1.22694500, 1.23269700, 1.23779500, 1.23976100, 1.23621200, 1.22573400, 1.20579100, 1.17477000, 1.13053700, 1.07034200, 0.98964300, 0.88428100, 0.75108600, 0.58579100, 0.38551900, 0.15304200, -0.09791100, -0.34027600, -0.54385800, -0.68769000, -0.77313600, -0.81770100]
RS01SBPS-SF01A-3B-OPTAAD101 | SN0140 | 1 | 134 | CC_tcarray | [[ 0.02873600, 0.02973700, 0.03011300, 0.02929500, 0.02785200, 0.02739400, 0.02550200, 0.02240500, 0.02134700, 0.02127800, 0.01990500, 0.01933000, 0.02023900, 0.01730100, 0.01768100, 0.01423800, 0.01251900, 0.00897600, 0.00902600, 0.00927100, 0.00623900, 0.00318400, 0.00249400, 0.00191600, 0.00000000, 0.00021000, -0.00249600, -0.00326400, -0.00484400, -0.00697200, -0.00515600, -0.00893300, -0.01231200, -0.01034700, -0.01373400, -0.01296600, -0.01508800], [ 0.02690300, 0.02640400, 0.02553400, 0.02434700, 0.02354300, 0.02385900, 0.02095000, 0.02002800, 0.01919800, 0.01871700, 0.01828300, 0.01797100, 0.01652800, 0.01438600, 0.01411700, 0.01135900, 0.00935000, 0.00802500, 0.00810300, 0.00737400, 0.00558600, 0.00346700, 0.00345800, 0.00167200, 0.00000000, -0.00061200, -0.00252400, -0.00268500, -0.00332000, -0.00615100, -0.00678700, -0.00850800, -0.00957600, -0.00996800, -0.01304500, -0.01343700, -0.01414900], [ 0.01845000, 0.01787200, 0.01797400, 0.01712900, 0.01828100, 0.01814200, 0.01739600, 0.01633800, 0.01529200, 0.01447900, 0.01316700, 0.01236200, 0.01262900, 0.01005900, 0.01092700, 0.00906900, 0.00786900, 0.00644300, 0.00491700, 0.00496000, 0.00323300, 0.00233600, 0.00394100, 0.00100600, 0.00000000, -0.00088700, -0.00229800, -0.00428700, -0.00356100, -0.00579700, -0.00647100, -0.00818100, -0.01027000, -0.01015000, -0.01292200, -0.01329600, -0.01389400], [ 0.01901300, 0.02030000, 0.02070800, 0.02016500, 0.01829200, 0.01791000, 0.01612300, 0.01441000, 0.01323400, 0.01376200, 0.01404800, 0.01414600, 0.01259500, 0.01188000, 0.01305000, 0.01117800, 0.01085100, 0.00774300, 0.00612600, 0.00571200, 0.00380100, 0.00225500, 0.00199200, 0.00173200, 0.00000000, -0.00055200, -0.00129700, -0.00181500, -0.00281700, -0.00433600, -0.00448600, -0.00552600, -0.00667200, -0.00651300, -0.00749700, -0.00824400, -0.00906100], [ 0.01423700, 0.01404300, 0.01406800, 0.01328500, 0.01366900, 0.01295900, 0.01268000, 0.01184000, 0.01247800, 0.01175900, 0.01109300, 0.01084200, 0.00972700, 0.00859500, 0.00845100, 0.00710800, 0.00634200, 0.00548900, 0.00527700, 0.00408200, 0.00415900, 0.00154500, 0.00223200, 0.00189700, 0.00000000, -0.00027700, -0.00068000, -0.00118400, -0.00234700, -0.00326800, -0.00419300, -0.00546200, -0.00669100, -0.00642700, -0.00875300, -0.00924300, -0.00939300], [ 0.01228800, 0.01307500, 0.01357800, 0.01377500, 0.01342700, 0.01337700, 0.01191800, 0.01068900, 0.00926000, 0.00967700, 0.00896300, 0.00861000, 0.00838500, 0.00764700, 0.00743600, 0.00659500, 0.00708000, 0.00556200, 0.00408000, 0.00405600, 0.00275600, 0.00181700, 0.00148400, 0.00052700, 0.00000000, -0.00032100, -0.00153000, -0.00189300, -0.00266800, -0.00388900, -0.00450500, -0.00526200, -0.00579600, -0.00567900, -0.00730000, -0.00779700, -0.00824900], [ 0.00902000, 0.00954800, 0.00943400, 0.00920100, 0.00859500, 0.00815600, 0.00808600, 0.00750800, 0.00774800, 0.00749900, 0.00713400, 0.00694800, 0.00707300, 0.00575300, 0.00560900, 0.00576700, 0.00480800, 0.00423000, 0.00208300, 0.00170100, 0.00115100, 0.00014400, 0.00041900, 0.00019300, 0.00000000, -0.00029300, -0.00055100, -0.00122500, -0.00159000, -0.00322900, -0.00277900, -0.00391900, -0.00511700, -0.00509800, -0.00567900, -0.00640700, -0.00712400], [ 0.00806000, 0.00825800, 0.00870200, 0.00859700, 0.00928200, 0.00880500, 0.00794600, 0.00756900, 0.00714900, 0.00678700, 0.00596400, 0.00592700, 0.00527000, 0.00443200, 0.00436300, 0.00376700, 0.00455900, 0.00306300, 0.00368200, 0.00253000, 0.00214700, 0.00056400, 0.00120800, 0.00039800, 0.00000000, -0.00053600, -0.00086200, -0.00235800, -0.00205200, -0.00311400, -0.00345100, -0.00409900, -0.00519200, -0.00536400, -0.00659200, -0.00665500, -0.00696700], [ 0.00638200, 0.00734700, 0.00821700, 0.00823200, 0.00796600, 0.00767700, 0.00763500, 0.00653700, 0.00637400, 0.00616300, 0.00599700, 0.00607100, 0.00558000, 0.00520000, 0.00526300, 0.00470000, 0.00484100, 0.00295400, 0.00259300, 0.00198300, 0.00108700, 0.00016700, 0.00054900, 0.00047700, 0.00000000, -0.00011700, -0.00057100, -0.00092800, -0.00123600, -0.00196100, -0.00243400, -0.00339000, -0.00349800, -0.00345600, -0.00432500, -0.00461800, -0.00506900], [ 0.00555600, 0.00593600, 0.00637600, 0.00643100, 0.00626400, 0.00644700, 0.00589400, 0.00545600, 0.00528900, 0.00496100, 0.00474000, 0.00424800, 0.00395000, 0.00343600, 0.00299600, 0.00292700, 0.00245700, 0.00245200, 0.00166300, 0.00125800, 0.00055500, 0.00027900, 0.00049800, 0.00028900, 0.00000000, -0.00006800, -0.00033200, -0.00090100, -0.00127000, -0.00179300, -0.00170900, -0.00234600, -0.00332600, -0.00330900, -0.00386200, -0.00457300, -0.00474400], [ 0.00398000, 0.00459100, 0.00542600, 0.00530200, 0.00565700, 0.00544300, 0.00512300, 0.00490800, 0.00454100, 0.00455100, 0.00399200, 0.00408100, 0.00357200, 0.00321300, 0.00337000, 0.00299200, 0.00350300, 0.00241200, 0.00187000, 0.00192000, 0.00093700, 0.00026600, 0.00044600, 0.00033200, 0.00000000, -0.00044500, -0.00039300, -0.00008400, -0.00074500, -0.00120100, -0.00130700, -0.00210200, -0.00262700, -0.00245400, -0.00328600, -0.00409100, -0.00408500], [ 0.00430000, 0.00487200, 0.00531900, 0.00510300, 0.00522700, 0.00505600, 0.00438400, 0.00401400, 0.00398100, 0.00385200, 0.00388300, 0.00369100, 0.00356700, 0.00315600, 0.00311400, 0.00266700, 0.00224700, 0.00216000, 0.00164000, 0.00112500, 0.00082500, 0.00020100, 0.00021600, 0.00015100, 0.00000000, 0.00021600, 0.00030600, -0.00000100, 0.00009500, -0.00062300, -0.00052000, -0.00110900, -0.00148900, -0.00116900, -0.00180400, -0.00208900, -0.00248400], [ 0.00168600, 0.00210400, 0.00263700, 0.00281400, 0.00297100, 0.00310900, 0.00294800, 0.00278200, 0.00267100, 0.00242200, 0.00221800, 0.00224000, 0.00179300, 0.00131600, 0.00104000, 0.00101200, 0.00061700, 0.00103000, 0.00033200, 0.00043500, -0.00033000, -0.00034600, -0.00010900, -0.00000600, 0.00000000, 0.00001100, -0.00014600, -0.00041500, -0.00037600, -0.00060200, -0.00052900, -0.00101900, -0.00175200, -0.00159900, -0.00219800, -0.00241800, -0.00261600], [ 0.00148600, 0.00216600, 0.00303000, 0.00345700, 0.00348300, 0.00316000, 0.00293000, 0.00273000, 0.00254400, 0.00251700, 0.00232900, 0.00216100, 0.00224900, 0.00169500, 0.00217400, 0.00194200, 0.00191300, 0.00142300, 0.00116700, 0.00066400, 0.00047400, -0.00009900, 0.00004400, 0.00008400, 0.00000000, 0.00012000, 0.00025900, 0.00026800, 0.00023400, 0.00011300, -0.00003700, -0.00038300, -0.00038900, -0.00038600, -0.00117000, -0.00160600, -0.00163100], [ 0.00207000, 0.00229800, 0.00245700, 0.00233100, 0.00224700, 0.00215700, 0.00192500, 0.00168000, 0.00149900, 0.00183700, 0.00175900, 0.00186300, 0.00154900, 0.00120600, 0.00083300, 0.00076200, 0.00084400, 0.00046200, 0.00007300, -0.00023800, -0.00054700, -0.00067700, -0.00039200, -0.00020300, 0.00000000, 0.00021400, 0.00056600, 0.00042700, 0.00037200, 0.00035000, 0.00033200, 0.00033700, -0.00008400, -0.00004100, -0.00028400, -0.00061600, -0.00112100], [ 0.00063900, 0.00106600, 0.00151000, 0.00184000, 0.00197400, 0.00191400, 0.00171000, 0.00146200, 0.00148800, 0.00113000, 0.00082300, 0.00088400, 0.00062900, 0.00032200, 0.00035200, 0.00031300, 0.00043600, 0.00055000, 0.00011000, -0.00019800, -0.00011700, -0.00040200, -0.00016400, -0.00023200, 0.00000000, -0.00003200, 0.00006900, 0.00033200, 0.00044800, 0.00014000, 0.00048500, 0.00012900, 0.00001600, 0.00009600, -0.00045900, -0.00060900, -0.00076200], [ 0.00018700, 0.00068700, 0.00120700, 0.00108900, 0.00108100, 0.00107600, 0.00090700, 0.00070000, 0.00068600, 0.00080900, 0.00085800, 0.00095100, 0.00089200, 0.00079100, 0.00057500, 0.00022000, 0.00038900, 0.00021600, 0.00013600, -0.00006200, -0.00042900, -0.00079700, -0.00048900, -0.00026300, 0.00000000, 0.00015300, 0.00050400, 0.00056100, 0.00083900, 0.00089900, 0.00077400, 0.00083500, 0.00068200, 0.00074700, 0.00043100, 0.00000200, -0.00004600], [ -0.00000800, 0.00016900, 0.00053000, 0.00070200, 0.00082000, 0.00080100, 0.00069300, 0.00059000, 0.00045800, 0.00035400, 0.00024600, 0.00013600, -0.00000800, -0.00032000, -0.00018200, -0.00037000, -0.00027000, -0.00042400, -0.00059800, -0.00058600, -0.00062200, -0.00086600, -0.00055300, -0.00046300, 0.00000000, 0.00026200, 0.00046100, 0.00048200, 0.00067500, 0.00071900, 0.00082700, 0.00057200, 0.00053100, 0.00077700, 0.00023900, 0.00020000, -0.00000700], [ -0.00115700, -0.00053600, 0.00012800, 0.00026700, 0.00048800, 0.00057200, 0.00025700, 0.00005500, -0.00013000, -0.00005900, -0.00013000, -0.00008200, -0.00011600, -0.00016200, -0.00012200, -0.00010900, 0.00001800, 0.00006400, -0.00009500, -0.00035700, -0.00034400, -0.00077700, -0.00053900, -0.00036100, 0.00000000, 0.00026100, 0.00059300, 0.00080600, 0.00082400, 0.00087200, 0.00113100, 0.00128900, 0.00103400, 0.00115100, 0.00098400, 0.00065500, 0.00051300], [ -0.00087400, -0.00058500, -0.00032400, -0.00041000, -0.00040500, -0.00045000, -0.00051600, -0.00054600, -0.00052100, -0.00030600, -0.00035900, -0.00022200, -0.00035800, -0.00043300, -0.00057000, -0.00062300, -0.00063600, -0.00057600, -0.00067300, -0.00075300, -0.00095900, -0.00124600, -0.00071900, -0.00043900, 0.00000000, 0.00031000, 0.00049000, 0.00082700, 0.00117100, 0.00126300, 0.00137900, 0.00129800, 0.00130400, 0.00135300, 0.00133400, 0.00097000, 0.00095700], [ -0.00157600, -0.00135700, -0.00093900, -0.00073500, -0.00059400, -0.00057800, -0.00041000, -0.00064200, -0.00063400, -0.00057700, -0.00055500, -0.00075500, -0.00098700, -0.00093400, -0.00098000, -0.00092000, -0.00077800, -0.00077700, -0.00078400, -0.00070300, -0.00084600, -0.00085400, -0.00063600, -0.00039100, 0.00000000, 0.00012300, 0.00050300, 0.00050700, 0.00066300, 0.00077300, 0.00097300, 0.00098000, 0.00094000, 0.00108300, 0.00083400, 0.00065700, 0.00053900], [ -0.00137200, -0.00081300, -0.00030400, -0.00019500, -0.00003600, -0.00028700, -0.00038200, -0.00048700, -0.00060000, -0.00055500, -0.00066700, -0.00052700, -0.00045800, -0.00038700, -0.00037400, -0.00051800, -0.00041400, -0.00042800, -0.00050100, -0.00055600, -0.00067900, -0.00077200, -0.00054100, -0.00027200, 0.00000000, 0.00022100, 0.00052100, 0.00061500, 0.00092800, 0.00105600, 0.00141700, 0.00135500, 0.00144400, 0.00155500, 0.00143500, 0.00133400, 0.00118300], [ -0.00138600, -0.00106500, -0.00081200, -0.00075100, -0.00075900, -0.00064300, -0.00076600, -0.00082900, -0.00077500, -0.00080400, -0.00075500, -0.00074400, -0.00075000, -0.00089100, -0.00087800, -0.00087300, -0.00089000, -0.00096200, -0.00082100, -0.00080200, -0.00092000, -0.00100300, -0.00066100, -0.00039600, 0.00000000, 0.00023700, 0.00059900, 0.00090400, 0.00104600, 0.00120600, 0.00140600, 0.00138600, 0.00146900, 0.00173000, 0.00135300, 0.00121100, 0.00122500], [ -0.00173600, -0.00142200, -0.00087300, -0.00064000, -0.00042900, -0.00033600, -0.00036300, -0.00047600, -0.00064400, -0.00058300, -0.00065300, -0.00067400, -0.00079700, -0.00091500, -0.00070600, -0.00082800, -0.00066000, -0.00061100, -0.00069700, -0.00046900, -0.00055100, -0.00062400, -0.00048400, -0.00028900, 0.00000000, 0.00036100, 0.00042400, 0.00048700, 0.00071100, 0.00083200, 0.00109200, 0.00116600, 0.00117500, 0.00138100, 0.00131400, 0.00101900, 0.00093800], [ -0.00136800, -0.00082000, -0.00043600, -0.00038800, -0.00037400, -0.00043700, -0.00056800, -0.00063000, -0.00063000, -0.00062500, -0.00052000, -0.00041900, -0.00047000, -0.00045400, -0.00043500, -0.00059100, -0.00053000, -0.00056700, -0.00066600, -0.00069900, -0.00064900, -0.00080500, -0.00047100, -0.00031200, 0.00000000, 0.00019500, 0.00046500, 0.00067200, 0.00078000, 0.00103300, 0.00125300, 0.00140400, 0.00146800, 0.00163300, 0.00147400, 0.00141800, 0.00131100], [ -0.00120000, -0.00100200, -0.00074800, -0.00064600, -0.00059000, -0.00053400, -0.00061200, -0.00059900, -0.00068600, -0.00051700, -0.00060100, -0.00060300, -0.00056100, -0.00074600, -0.00065000, -0.00084100, -0.00073600, -0.00073400, -0.00070000, -0.00060600, -0.00068100, -0.00076600, -0.00037100, -0.00028800, 0.00000000, 0.00017300, 0.00038100, 0.00057200, 0.00074500, 0.00079700, 0.00116900, 0.00121300, 0.00129700, 0.00141000, 0.00136300, 0.00113800, 0.00107300], [ -0.00136900, -0.00091500, -0.00032700, -0.00011200, -0.00000900, -0.00000700, -0.00010900, -0.00036800, -0.00050400, -0.00051300, -0.00059900, -0.00059300, -0.00059100, -0.00048100, -0.00041500, -0.00044500, -0.00036100, -0.00032800, -0.00042400, -0.00018200, -0.00036000, -0.00050000, -0.00036800, -0.00016000, 0.00000000, 0.00030400, 0.00037900, 0.00050900, 0.00065000, 0.00079100, 0.00100700, 0.00117500, 0.00132100, 0.00143600, 0.00138200, 0.00131500, 0.00125600], [ -0.00127900, -0.00084100, -0.00053500, -0.00049800, -0.00044500, -0.00051700, -0.00055300, -0.00062600, -0.00062500, -0.00052500, -0.00045900, -0.00042400, -0.00040100, -0.00047900, -0.00040900, -0.00046500, -0.00039200, -0.00053000, -0.00053600, -0.00059800, -0.00052100, -0.00074900, -0.00038300, -0.00020400, 0.00000000, 0.00019200, 0.00038600, 0.00044100, 0.00065700, 0.00095700, 0.00120300, 0.00136500, 0.00153100, 0.00173600, 0.00161200, 0.00147000, 0.00147100], [ -0.00102900, -0.00079200, -0.00049400, -0.00044800, -0.00032200, -0.00025100, -0.00025500, -0.00035200, -0.00039200, -0.00044800, -0.00047900, -0.00053700, -0.00054500, -0.00053200, -0.00049500, -0.00052800, -0.00047400, -0.00043100, -0.00052600, -0.00037400, -0.00041900, -0.00053700, -0.00021100, -0.00012300, 0.00000000, 0.00014000, 0.00021100, 0.00044000, 0.00053700, 0.00064900, 0.00092700, 0.00109000, 0.00126200, 0.00134100, 0.00125600, 0.00116300, 0.00112200], [ -0.00062900, -0.00014400, 0.00037000, 0.00051900, 0.00051200, 0.00038800, 0.00028800, 0.00000800, -0.00013600, -0.00014100, -0.00009500, -0.00014800, -0.00011000, -0.00005000, 0.00005600, -0.00008600, -0.00000400, -0.00007700, -0.00009300, -0.00015900, -0.00026900, -0.00035800, -0.00020300, -0.00016300, 0.00000000, 0.00016600, 0.00024100, 0.00034300, 0.00049600, 0.00069700, 0.00101200, 0.00121900, 0.00132000, 0.00158500, 0.00151800, 0.00143900, 0.00133700], [ -0.00089600, -0.00055300, -0.00025200, -0.00021700, -0.00017600, -0.00016700, -0.00016000, -0.00024400, -0.00022900, -0.00006800, -0.00012700, -0.00011200, -0.00011300, -0.00019900, -0.00018200, -0.00023200, -0.00025200, -0.00033200, -0.00042000, -0.00041900, -0.00041100, -0.00060400, -0.00028200, -0.00014100, 0.00000000, 0.00014700, 0.00032300, 0.00040800, 0.00062500, 0.00086700, 0.00118900, 0.00134500, 0.00147500, 0.00162500, 0.00164500, 0.00150200, 0.00142800], [ -0.00112400, -0.00073600, -0.00023800, -0.00011300, -0.00002000, 0.00000300, -0.00001500, -0.00013300, -0.00019100, -0.00026100, -0.00032200, -0.00032200, -0.00029600, -0.00027600, -0.00021400, -0.00040400, -0.00024500, -0.00031400, -0.00036500, -0.00028000, -0.00044000, -0.00046600, -0.00030800, -0.00014500, 0.00000000, 0.00013500, 0.00028900, 0.00043100, 0.00066900, 0.00081000, 0.00111300, 0.00132300, 0.00147600, 0.00160300, 0.00140000, 0.00143100, 0.00142500], [ -0.00116400, -0.00066400, -0.00023600, -0.00007300, 0.00003600, 0.00001400, -0.00002400, -0.00020200, -0.00019500, -0.00016300, -0.00017200, -0.00003200, -0.00005300, -0.00005900, -0.00004400, -0.00014700, -0.00011600, -0.00021900, -0.00036500, -0.00029000, -0.00036200, -0.00052900, -0.00037900, -0.00025000, 0.00000000, 0.00015000, 0.00036700, 0.00049200, 0.00073300, 0.00094100, 0.00127300, 0.00148400, 0.00163100, 0.00179400, 0.00178000, 0.00168300, 0.00160400], [ -0.00165300, -0.00139300, -0.00100200, -0.00081700, -0.00062400, -0.00061500, -0.00053900, -0.00046400, -0.00048800, -0.00041400, -0.00035700, -0.00036600, -0.00041300, -0.00052100, -0.00041600, -0.00056800, -0.00053800, -0.00051700, -0.00059500, -0.00053900, -0.00062500, -0.00073400, -0.00045000, -0.00025400, 0.00000000, 0.00020800, 0.00040800, 0.00065000, 0.00073900, 0.00099200, 0.00129700, 0.00149700, 0.00168800, 0.00177900, 0.00165200, 0.00155200, 0.00152200], [ -0.00154800, -0.00105900, -0.00051400, -0.00027600, -0.00017200, -0.00003000, -0.00003500, -0.00016600, -0.00023700, -0.00030800, -0.00029900, -0.00030500, -0.00022900, -0.00031400, -0.00028800, -0.00039700, -0.00027600, -0.00035900, -0.00039000, -0.00035800, -0.00045000, -0.00053900, -0.00038300, -0.00020300, 0.00000000, 0.00026100, 0.00046200, 0.00064000, 0.00089000, 0.00116000, 0.00142700, 0.00162900, 0.00172800, 0.00187300, 0.00180300, 0.00175000, 0.00169300], [ -0.00201500, -0.00155700, -0.00115100, -0.00094400, -0.00076500, -0.00064100, -0.00061600, -0.00066800, -0.00064300, -0.00053000, -0.00045000, -0.00041900, -0.00043700, -0.00040600, -0.00042300, -0.00049400, -0.00052200, -0.00064700, -0.00062300, -0.00064000, -0.00071900, -0.00074200, -0.00055400, -0.00033400, 0.00000000, 0.00026000, 0.00052300, 0.00078200, 0.00102600, 0.00125800, 0.00161100, 0.00177300, 0.00188900, 0.00201600, 0.00202200, 0.00189800, 0.00187500], [ -0.00256300, -0.00227400, -0.00178500, -0.00144800, -0.00121400, -0.00106200, -0.00098000, -0.00097900, -0.00091600, -0.00092500, -0.00094000, -0.00086600, -0.00086900, -0.00093600, -0.00081200, -0.00087300, -0.00081800, -0.00076400, -0.00082500, -0.00081900, -0.00078800, -0.00084600, -0.00055000, -0.00026400, 0.00000000, 0.00029900, 0.00060300, 0.00081500, 0.00099100, 0.00126000, 0.00151800, 0.00172500, 0.00188900, 0.00194200, 0.00184100, 0.00180300, 0.00170900], [ -0.00240500, -0.00188600, -0.00133500, -0.00111300, -0.00097300, -0.00082200, -0.00079000, -0.00086400, -0.00094100, -0.00094700, -0.00087100, -0.00080100, -0.00068800, -0.00067600, -0.00060200, -0.00066000, -0.00055900, -0.00060700, -0.00061900, -0.00055500, -0.00063400, -0.00070400, -0.00052000, -0.00030500, 0.00000000, 0.00027100, 0.00056800, 0.00085600, 0.00112200, 0.00135700, 0.00163800, 0.00184800, 0.00190900, 0.00207900, 0.00198200, 0.00190700, 0.00187000], [ -0.00187000, -0.00155300, -0.00126400, -0.00104100, -0.00094100, -0.00090000, -0.00086000, -0.00090800, -0.00091700, -0.00075400, -0.00064900, -0.00059100, -0.00064600, -0.00067700, -0.00068300, -0.00073600, -0.00072700, -0.00077500, -0.00076000, -0.00082900, -0.00079100, -0.00081200, -0.00063000, -0.00033700, 0.00000000, 0.00027600, 0.00052700, 0.00079100, 0.00098800, 0.00130400, 0.00155100, 0.00176500, 0.00186200, 0.00195800, 0.00193900, 0.00186000, 0.00176700], [ -0.00271000, -0.00233200, -0.00184800, -0.00154300, -0.00128800, -0.00116400, -0.00111200, -0.00104900, -0.00110900, -0.00108200, -0.00107200, -0.00105900, -0.00093300, -0.00093500, -0.00082200, -0.00083800, -0.00071500, -0.00068400, -0.00072800, -0.00065400, -0.00065000, -0.00070300, -0.00050200, -0.00024100, 0.00000000, 0.00026300, 0.00059100, 0.00075800, 0.00094500, 0.00112000, 0.00139200, 0.00159400, 0.00170300, 0.00174200, 0.00171000, 0.00166700, 0.00159500], [ -0.00309200, -0.00268200, -0.00223500, -0.00197100, -0.00176100, -0.00159600, -0.00149800, -0.00144300, -0.00137700, -0.00130800, -0.00117900, -0.00109600, -0.00103000, -0.00093300, -0.00090500, -0.00092400, -0.00083100, -0.00082600, -0.00084000, -0.00075600, -0.00077300, -0.00079300, -0.00051700, -0.00033400, 0.00000000, 0.00017000, 0.00036600, 0.00047300, 0.00055900, 0.00067400, 0.00083600, 0.00097500, 0.00105400, 0.00115500, 0.00113200, 0.00104400, 0.00101300], [ -0.00331700, -0.00280500, -0.00222100, -0.00194800, -0.00165400, -0.00150200, -0.00139800, -0.00141100, -0.00137600, -0.00133800, -0.00124400, -0.00107700, -0.00098000, -0.00091400, -0.00077300, -0.00074700, -0.00069700, -0.00062300, -0.00057600, -0.00055600, -0.00056300, -0.00062300, -0.00043600, -0.00023500, 0.00000000, 0.00023900, 0.00039200, 0.00047400, 0.00061000, 0.00073900, 0.00084700, 0.00095400, 0.00105500, 0.00112600, 0.00111700, 0.00109300, 0.00099800], [ -0.00350900, -0.00294600, -0.00231800, -0.00200900, -0.00183400, -0.00168000, -0.00159900, -0.00151100, -0.00145900, -0.00133000, -0.00117000, -0.00102800, -0.00091600, -0.00086200, -0.00079600, -0.00074800, -0.00066600, -0.00065600, -0.00064800, -0.00064100, -0.00068400, -0.00069800, -0.00048500, -0.00020400, 0.00000000, 0.00023400, 0.00039100, 0.00053500, 0.00060300, 0.00073200, 0.00087400, 0.00098700, 0.00107500, 0.00116100, 0.00115000, 0.00105300, 0.00104600], [ -0.00332300, -0.00295900, -0.00253200, -0.00227500, -0.00206500, -0.00187500, -0.00175300, -0.00169300, -0.00161700, -0.00157600, -0.00145600, -0.00135800, -0.00129800, -0.00120700, -0.00110500, -0.00108700, -0.00095700, -0.00090400, -0.00087500, -0.00082600, -0.00074400, -0.00079700, -0.00052300, -0.00034400, 0.00000000, 0.00016000, 0.00032800, 0.00039700, 0.00049700, 0.00055500, 0.00066400, 0.00074700, 0.00083100, 0.00092100, 0.00089200, 0.00087400, 0.00083300], [ -0.00341400, -0.00287900, -0.00226200, -0.00202300, -0.00180000, -0.00169000, -0.00155700, -0.00150900, -0.00147500, -0.00137100, -0.00123000, -0.00107800, -0.00090900, -0.00081200, -0.00066100, -0.00065700, -0.00053300, -0.00049000, -0.00050300, -0.00045800, -0.00053100, -0.00057500, -0.00039300, -0.00021300, 0.00000000, 0.00020800, 0.00036800, 0.00040700, 0.00048600, 0.00057700, 0.00070100, 0.00080100, 0.00088500, 0.00095500, 0.00092500, 0.00089200, 0.00081400], [ -0.00313600, -0.00270400, -0.00221400, -0.00198800, -0.00178500, -0.00162800, -0.00148000, -0.00142000, -0.00133100, -0.00125900, -0.00110900, -0.00103600, -0.00091100, -0.00087800, -0.00081700, -0.00076900, -0.00071900, -0.00073300, -0.00070400, -0.00063800, -0.00064700, -0.00067600, -0.00048500, -0.00022400, 0.00000000, 0.00022400, 0.00034800, 0.00043000, 0.00051400, 0.00056700, 0.00069000, 0.00076700, 0.00083800, 0.00093800, 0.00093800, 0.00085800, 0.00082000], [ -0.00304200, -0.00261400, -0.00218100, -0.00195600, -0.00172600, -0.00155300, -0.00149500, -0.00143900, -0.00137500, -0.00130700, -0.00123300, -0.00111900, -0.00102400, -0.00092700, -0.00083800, -0.00081100, -0.00072300, -0.00070400, -0.00070400, -0.00060000, -0.00059600, -0.00064600, -0.00045200, -0.00026300, 0.00000000, 0.00011300, 0.00026600, 0.00033700, 0.00039200, 0.00041900, 0.00049000, 0.00058400, 0.00066700, 0.00074700, 0.00068600, 0.00069400, 0.00061800], [ -0.00269000, -0.00221900, -0.00177300, -0.00162400, -0.00145100, -0.00138700, -0.00126200, -0.00125900, -0.00127700, -0.00117800, -0.00107900, -0.00093000, -0.00083200, -0.00076300, -0.00067800, -0.00066000, -0.00059400, -0.00059300, -0.00060800, -0.00054000, -0.00057600, -0.00060700, -0.00043100, -0.00024500, 0.00000000, 0.00016100, 0.00034000, 0.00040000, 0.00044600, 0.00052400, 0.00063400, 0.00072000, 0.00077900, 0.00086900, 0.00087900, 0.00081300, 0.00077000], [ -0.00238900, -0.00200000, -0.00162700, -0.00146000, -0.00129300, -0.00119800, -0.00113200, -0.00114100, -0.00107100, -0.00103000, -0.00094700, -0.00090500, -0.00084000, -0.00081400, -0.00073000, -0.00077800, -0.00067600, -0.00068100, -0.00066300, -0.00061500, -0.00063200, -0.00067000, -0.00046500, -0.00021000, 0.00000000, 0.00022800, 0.00037000, 0.00043200, 0.00048900, 0.00057100, 0.00064800, 0.00070900, 0.00080100, 0.00086400, 0.00084800, 0.00081400, 0.00077400], [ -0.00236500, -0.00204200, -0.00172400, -0.00160100, -0.00143700, -0.00125800, -0.00119600, -0.00115400, -0.00116600, -0.00114100, -0.00107900, -0.00100100, -0.00091100, -0.00088500, -0.00073000, -0.00073000, -0.00067000, -0.00066800, -0.00066100, -0.00061000, -0.00060200, -0.00059900, -0.00043900, -0.00025200, 0.00000000, 0.00020500, 0.00033400, 0.00041600, 0.00047700, 0.00055000, 0.00067000, 0.00075100, 0.00080800, 0.00089400, 0.00086100, 0.00085900, 0.00078800], [ -0.00222900, -0.00182000, -0.00144500, -0.00122200, -0.00113100, -0.00114300, -0.00116700, -0.00121000, -0.00123400, -0.00121100, -0.00115000, -0.00110100, -0.00103400, -0.00096300, -0.00086400, -0.00085400, -0.00076300, -0.00071800, -0.00073400, -0.00068500, -0.00068300, -0.00070700, -0.00050300, -0.00022300, 0.00000000, 0.00023900, 0.00043500, 0.00054200, 0.00069200, 0.00075000, 0.00088300, 0.00096200, 0.00107300, 0.00114100, 0.00111900, 0.00107400, 0.00101900], [ -0.00253100, -0.00209900, -0.00166700, -0.00146500, -0.00132200, -0.00120800, -0.00116600, -0.00117000, -0.00110400, -0.00105500, -0.00098200, -0.00088000, -0.00084100, -0.00086900, -0.00077600, -0.00082700, -0.00078300, -0.00077200, -0.00077100, -0.00073900, -0.00074400, -0.00075200, -0.00055900, -0.00030000, 0.00000000, 0.00024900, 0.00040500, 0.00056400, 0.00067000, 0.00076700, 0.00090000, 0.00100600, 0.00109800, 0.00116000, 0.00116300, 0.00109500, 0.00107100], [ -0.00311200, -0.00275700, -0.00225000, -0.00195000, -0.00173900, -0.00164000, -0.00153000, -0.00153200, -0.00155300, -0.00152200, -0.00143400, -0.00135600, -0.00119200, -0.00108600, -0.00102400, -0.00099400, -0.00091900, -0.00086300, -0.00085100, -0.00078900, -0.00076400, -0.00077300, -0.00053100, -0.00024400, 0.00000000, 0.00016600, 0.00035300, 0.00048200, 0.00060300, 0.00067100, 0.00080600, 0.00091100, 0.00093900, 0.00103400, 0.00101200, 0.00097700, 0.00093400], [ -0.00322100, -0.00274400, -0.00242900, -0.00226400, -0.00199900, -0.00173300, -0.00169900, -0.00170400, -0.00168400, -0.00154100, -0.00145900, -0.00133300, -0.00122300, -0.00123500, -0.00112800, -0.00109800, -0.00097100, -0.00093300, -0.00087100, -0.00084200, -0.00079500, -0.00076500, -0.00055400, -0.00029700, 0.00000000, 0.00026200, 0.00048200, 0.00063900, 0.00079900, 0.00091000, 0.00106000, 0.00120200, 0.00130900, 0.00135000, 0.00136800, 0.00133000, 0.00129300], [ -0.00316000, -0.00284400, -0.00237900, -0.00212500, -0.00207200, -0.00179700, -0.00171100, -0.00170900, -0.00159200, -0.00168000, -0.00152900, -0.00137000, -0.00128800, -0.00120500, -0.00107600, -0.00101200, -0.00106600, -0.00099400, -0.00097400, -0.00087400, -0.00082900, -0.00082500, -0.00063300, -0.00031600, 0.00000000, 0.00026200, 0.00050700, 0.00052600, 0.00069400, 0.00081300, 0.00102100, 0.00113200, 0.00123200, 0.00131900, 0.00131100, 0.00129700, 0.00123100], [ -0.00316900, -0.00271700, -0.00215100, -0.00205800, -0.00183400, -0.00169300, -0.00155700, -0.00154100, -0.00159200, -0.00151500, -0.00144200, -0.00131300, -0.00115400, -0.00112900, -0.00103100, -0.00107600, -0.00095700, -0.00092000, -0.00087700, -0.00082800, -0.00078700, -0.00081700, -0.00054300, -0.00024100, 0.00000000, 0.00021500, 0.00036200, 0.00047600, 0.00063000, 0.00079900, 0.00097300, 0.00109200, 0.00119700, 0.00128200, 0.00124600, 0.00122700, 0.00120900], [ -0.00270500, -0.00228900, -0.00194600, -0.00166000, -0.00149300, -0.00139800, -0.00138200, -0.00132100, -0.00127500, -0.00127900, -0.00119300, -0.00111600, -0.00107200, -0.00099900, -0.00090000, -0.00085100, -0.00078300, -0.00074200, -0.00072700, -0.00070100, -0.00067100, -0.00070500, -0.00052000, -0.00032100, 0.00000000, 0.00017500, 0.00037800, 0.00048700, 0.00059400, 0.00065800, 0.00081300, 0.00088400, 0.00097400, 0.00104700, 0.00103000, 0.00098600, 0.00095200], [ -0.00208800, -0.00165600, -0.00121000, -0.00099400, -0.00086000, -0.00081300, -0.00075900, -0.00077600, -0.00082000, -0.00073200, -0.00066300, -0.00058500, -0.00051900, -0.00044800, -0.00039700, -0.00037900, -0.00031900, -0.00034900, -0.00037400, -0.00036300, -0.00042400, -0.00045500, -0.00030200, -0.00015000, 0.00000000, 0.00014500, 0.00027300, 0.00041100, 0.00056000, 0.00068900, 0.00087200, 0.00101600, 0.00110600, 0.00118600, 0.00118200, 0.00115900, 0.00108500], [ -0.00174700, -0.00133500, -0.00095000, -0.00079500, -0.00059600, -0.00048200, -0.00039300, -0.00042400, -0.00050200, -0.00051600, -0.00052400, -0.00055000, -0.00052400, -0.00057600, -0.00057200, -0.00062200, -0.00060200, -0.00058800, -0.00056800, -0.00053900, -0.00055200, -0.00058300, -0.00043700, -0.00022600, 0.00000000, 0.00018700, 0.00034900, 0.00046700, 0.00058100, 0.00073500, 0.00090200, 0.00101400, 0.00113300, 0.00124500, 0.00123100, 0.00119400, 0.00114300], [ -0.00139500, -0.00098100, -0.00070500, -0.00062300, -0.00058600, -0.00063200, -0.00071900, -0.00078100, -0.00080700, -0.00074500, -0.00069300, -0.00064800, -0.00060400, -0.00056700, -0.00054600, -0.00055800, -0.00051100, -0.00053800, -0.00054100, -0.00057100, -0.00055400, -0.00059800, -0.00043500, -0.00026700, 0.00000000, 0.00018700, 0.00037500, 0.00053300, 0.00072000, 0.00090300, 0.00108900, 0.00123700, 0.00134000, 0.00143400, 0.00141900, 0.00138300, 0.00135100], [ -0.00188800, -0.00156700, -0.00123100, -0.00109100, -0.00097200, -0.00089500, -0.00085800, -0.00085500, -0.00085500, -0.00083600, -0.00078600, -0.00071900, -0.00068600, -0.00070000, -0.00066900, -0.00069200, -0.00070300, -0.00068900, -0.00072000, -0.00066100, -0.00072400, -0.00066900, -0.00049000, -0.00028400, 0.00000000, 0.00023300, 0.00050800, 0.00071000, 0.00089800, 0.00110400, 0.00133200, 0.00148200, 0.00160500, 0.00170600, 0.00168400, 0.00164000, 0.00157800], [ -0.00241900, -0.00206500, -0.00170300, -0.00153000, -0.00140100, -0.00129800, -0.00126800, -0.00129900, -0.00127800, -0.00129400, -0.00127300, -0.00119200, -0.00111600, -0.00110500, -0.00102500, -0.00098800, -0.00092300, -0.00087600, -0.00086700, -0.00084200, -0.00081600, -0.00085500, -0.00060500, -0.00033100, 0.00000000, 0.00031500, 0.00058500, 0.00083000, 0.00104600, 0.00125500, 0.00152800, 0.00168300, 0.00183700, 0.00193600, 0.00190200, 0.00187700, 0.00183200], [ -0.00269600, -0.00231700, -0.00194400, -0.00175200, -0.00158800, -0.00150500, -0.00150800, -0.00146100, -0.00147300, -0.00140000, -0.00131500, -0.00124900, -0.00114400, -0.00110400, -0.00104800, -0.00107200, -0.00101700, -0.00098600, -0.00101500, -0.00098500, -0.00096700, -0.00096900, -0.00073000, -0.00042900, 0.00000000, 0.00030300, 0.00066900, 0.00094500, 0.00119600, 0.00144700, 0.00173400, 0.00189000, 0.00203100, 0.00214100, 0.00213700, 0.00210300, 0.00211100], [ -0.00329400, -0.00299700, -0.00265600, -0.00245200, -0.00223900, -0.00213300, -0.00201100, -0.00197900, -0.00196500, -0.00187100, -0.00180100, -0.00166000, -0.00161100, -0.00153700, -0.00144400, -0.00141000, -0.00135400, -0.00123000, -0.00120100, -0.00112600, -0.00110000, -0.00103400, -0.00076500, -0.00040000, 0.00000000, 0.00037400, 0.00074500, 0.00102100, 0.00128800, 0.00153600, 0.00183200, 0.00201800, 0.00216200, 0.00223800, 0.00221700, 0.00221900, 0.00215400], [ -0.00337900, -0.00296800, -0.00249900, -0.00224500, -0.00209000, -0.00196500, -0.00189300, -0.00184800, -0.00184700, -0.00183300, -0.00178200, -0.00164800, -0.00150200, -0.00142800, -0.00135300, -0.00131600, -0.00122700, -0.00112600, -0.00106800, -0.00106600, -0.00105500, -0.00103400, -0.00078800, -0.00041200, 0.00000000, 0.00038400, 0.00071300, 0.00101000, 0.00131900, 0.00156400, 0.00188200, 0.00206800, 0.00220300, 0.00230200, 0.00229700, 0.00226100, 0.00223300], [ -0.00329700, -0.00285200, -0.00240700, -0.00224700, -0.00210100, -0.00195200, -0.00193500, -0.00190700, -0.00181200, -0.00175100, -0.00159700, -0.00149100, -0.00140500, -0.00137400, -0.00129300, -0.00132700, -0.00124200, -0.00121500, -0.00121700, -0.00120000, -0.00108800, -0.00113600, -0.00085200, -0.00049800, 0.00000000, 0.00036700, 0.00075200, 0.00103100, 0.00131300, 0.00156700, 0.00184300, 0.00197200, 0.00213800, 0.00227300, 0.00224000, 0.00218800, 0.00217800], [ -0.00353600, -0.00324600, -0.00283500, -0.00249600, -0.00224600, -0.00210900, -0.00192400, -0.00191300, -0.00190300, -0.00185500, -0.00179200, -0.00171200, -0.00161900, -0.00153800, -0.00147400, -0.00138500, -0.00129800, -0.00123400, -0.00113100, -0.00108700, -0.00110500, -0.00098100, -0.00072900, -0.00036800, 0.00000000, 0.00040200, 0.00067800, 0.00098800, 0.00121900, 0.00148000, 0.00170600, 0.00193500, 0.00205900, 0.00208900, 0.00207500, 0.00206200, 0.00197700], [ -0.00334100, -0.00282700, -0.00232400, -0.00209700, -0.00192700, -0.00178200, -0.00180600, -0.00174900, -0.00179000, -0.00176600, -0.00166000, -0.00151200, -0.00130700, -0.00121400, -0.00117200, -0.00114500, -0.00106000, -0.00096500, -0.00098000, -0.00098800, -0.00090100, -0.00094100, -0.00073800, -0.00040800, 0.00000000, 0.00033600, 0.00071700, 0.00093700, 0.00128800, 0.00150500, 0.00181700, 0.00202400, 0.00210600, 0.00224600, 0.00219000, 0.00214800, 0.00212800], [ -0.00304800, -0.00270000, -0.00233300, -0.00216900, -0.00197900, -0.00180900, -0.00171400, -0.00170000, -0.00157200, -0.00144400, -0.00137400, -0.00130300, -0.00130900, -0.00126000, -0.00124600, -0.00127900, -0.00124000, -0.00120400, -0.00121100, -0.00117500, -0.00108400, -0.00114700, -0.00082500, -0.00051700, 0.00000000, 0.00034200, 0.00067400, 0.00095900, 0.00124900, 0.00144700, 0.00168300, 0.00180500, 0.00196800, 0.00200800, 0.00201600, 0.00190400, 0.00192400], [ -0.00284200, -0.00247600, -0.00194900, -0.00165700, -0.00138600, -0.00131100, -0.00119400, -0.00122200, -0.00137400, -0.00132200, -0.00133300, -0.00124500, -0.00118700, -0.00111900, -0.00107300, -0.00100500, -0.00089400, -0.00084900, -0.00087300, -0.00078900, -0.00087900, -0.00081700, -0.00058500, -0.00034300, 0.00000000, 0.00025000, 0.00055800, 0.00079300, 0.00103000, 0.00128800, 0.00152700, 0.00167000, 0.00176400, 0.00183400, 0.00184000, 0.00181400, 0.00168100], [ -0.00286900, -0.00236900, -0.00196000, -0.00181000, -0.00170200, -0.00161600, -0.00157600, -0.00157700, -0.00154300, -0.00152400, -0.00137300, -0.00123700, -0.00111300, -0.00104500, -0.00098800, -0.00104800, -0.00098100, -0.00097600, -0.00088600, -0.00096200, -0.00087400, -0.00095400, -0.00072600, -0.00038800, 0.00000000, 0.00033700, 0.00064400, 0.00095900, 0.00124400, 0.00145800, 0.00176800, 0.00190700, 0.00204000, 0.00218500, 0.00213800, 0.00199300, 0.00203200], [ -0.00306500, -0.00278700, -0.00235900, -0.00215100, -0.00187800, -0.00168600, -0.00161800, -0.00158300, -0.00149600, -0.00140500, -0.00139300, -0.00134400, -0.00130100, -0.00133300, -0.00129000, -0.00123900, -0.00123800, -0.00119600, -0.00121200, -0.00106700, -0.00102200, -0.00103300, -0.00070400, -0.00044200, 0.00000000, 0.00030000, 0.00063900, 0.00082600, 0.00112500, 0.00134300, 0.00152400, 0.00166700, 0.00177800, 0.00182300, 0.00177800, 0.00170800, 0.00172800], [ -0.00348100, -0.00294000, -0.00229000, -0.00189200, -0.00164200, -0.00164000, -0.00148500, -0.00155400, -0.00159700, -0.00157000, -0.00148800, -0.00136900, -0.00123500, -0.00112400, -0.00101000, -0.00101000, -0.00085900, -0.00081300, -0.00079500, -0.00075000, -0.00083600, -0.00083000, -0.00064000, -0.00029900, 0.00000000, 0.00032300, 0.00064600, 0.00086900, 0.00109300, 0.00138000, 0.00163900, 0.00178400, 0.00183900, 0.00191400, 0.00185500, 0.00186400, 0.00176500], [ -0.00289200, -0.00233900, -0.00188100, -0.00166600, -0.00148400, -0.00133300, -0.00135300, -0.00127700, -0.00126600, -0.00118700, -0.00105100, -0.00093800, -0.00091600, -0.00087500, -0.00087200, -0.00093600, -0.00089000, -0.00087000, -0.00092300, -0.00080500, -0.00085500, -0.00095800, -0.00058600, -0.00035600, 0.00000000, 0.00035600, 0.00071200, 0.00102800, 0.00131900, 0.00150300, 0.00184600, 0.00186400, 0.00202000, 0.00210600, 0.00198900, 0.00191200, 0.00189600], [ -0.00339400, -0.00313300, -0.00261800, -0.00232700, -0.00202100, -0.00176200, -0.00164700, -0.00166000, -0.00162700, -0.00157000, -0.00155100, -0.00151300, -0.00150300, -0.00147300, -0.00132900, -0.00142100, -0.00131400, -0.00126000, -0.00112900, -0.00106300, -0.00093600, -0.00099500, -0.00069400, -0.00039400, 0.00000000, 0.00031900, 0.00063900, 0.00085900, 0.00108300, 0.00126300, 0.00142900, 0.00159000, 0.00160900, 0.00171300, 0.00167000, 0.00152600, 0.00157200], [ -0.00351300, -0.00287000, -0.00224800, -0.00188800, -0.00168800, -0.00167900, -0.00159400, -0.00158400, -0.00161600, -0.00150500, -0.00141700, -0.00117900, -0.00101400, -0.00099100, -0.00086200, -0.00084300, -0.00068100, -0.00074700, -0.00080400, -0.00072100, -0.00074900, -0.00079300, -0.00057700, -0.00031200, 0.00000000, 0.00037000, 0.00075500, 0.00101900, 0.00127500, 0.00147200, 0.00173700, 0.00188000, 0.00197300, 0.00203100, 0.00203200, 0.00201000, 0.00195600], [ -0.00329800, -0.00288300, -0.00241500, -0.00218000, -0.00203000, -0.00186300, -0.00181100, -0.00172600, -0.00157500, -0.00157300, -0.00140900, -0.00133600, -0.00119900, -0.00121000, -0.00118600, -0.00128900, -0.00124500, -0.00112900, -0.00109300, -0.00101600, -0.00095800, -0.00100900, -0.00073100, -0.00042500, 0.00000000, 0.00032100, 0.00066200, 0.00085200, 0.00123100, 0.00133800, 0.00163700, 0.00171900, 0.00182600, 0.00198600, 0.00188200, 0.00178000, 0.00174200], [ -0.00329700, -0.00290600, -0.00231000, -0.00197700, -0.00163900, -0.00137300, -0.00130000, -0.00135900, -0.00142900, -0.00132100, -0.00133800, -0.00129900, -0.00131500, -0.00119800, -0.00102200, -0.00108700, -0.00089600, -0.00093500, -0.00089400, -0.00067200, -0.00079000, -0.00086500, -0.00059500, -0.00026700, 0.00000000, 0.00030500, 0.00050000, 0.00073300, 0.00094100, 0.00116700, 0.00132600, 0.00142100, 0.00149800, 0.00157600, 0.00151600, 0.00143500, 0.00147400], [ -0.00295900, -0.00234100, -0.00173100, -0.00145200, -0.00128200, -0.00131200, -0.00124300, -0.00136200, -0.00139600, -0.00123800, -0.00109700, -0.00094700, -0.00080800, -0.00080000, -0.00073600, -0.00064400, -0.00062500, -0.00073600, -0.00077500, -0.00073400, -0.00065100, -0.00087700, -0.00052300, -0.00027900, 0.00000000, 0.00030000, 0.00059800, 0.00082200, 0.00103600, 0.00124100, 0.00143900, 0.00164100, 0.00169900, 0.00184600, 0.00176800, 0.00179200, 0.00171000], [ -0.00312300, -0.00284100, -0.00233500, -0.00219100, -0.00196300, -0.00169800, -0.00153100, -0.00143600, -0.00137500, -0.00145600, -0.00137500, -0.00130500, -0.00131500, -0.00136400, -0.00125500, -0.00141500, -0.00129500, -0.00123000, -0.00107200, -0.00098200, -0.00086800, -0.00100000, -0.00062100, -0.00049700, 0.00000000, 0.00005100, 0.00035600, 0.00044400, 0.00072600, 0.00082400, 0.00104700, 0.00113800, 0.00120100, 0.00137600, 0.00122700, 0.00116900, 0.00115600], [ -0.00288100, -0.00229900, -0.00164100, -0.00130600, -0.00106500, -0.00090800, -0.00090100, -0.00097500, -0.00109400, -0.00088700, -0.00091200, -0.00083100, -0.00075600, -0.00067200, -0.00062300, -0.00055200, -0.00035600, -0.00045100, -0.00057500, -0.00030700, -0.00043300, -0.00053000, -0.00029800, -0.00015800, 0.00000000, 0.00029400, 0.00038800, 0.00065300, 0.00081300, 0.00089100, 0.00107700, 0.00107400, 0.00118300, 0.00123800, 0.00121900, 0.00116300, 0.00116600], [ -0.00295100, -0.00237400, -0.00188300, -0.00169900, -0.00157100, -0.00154900, -0.00136000, -0.00141100, -0.00140700, -0.00106700, -0.00092100, -0.00076700, -0.00068300, -0.00059900, -0.00062500, -0.00080200, -0.00061100, -0.00067100, -0.00071000, -0.00050400, -0.00051900, -0.00071200, -0.00037700, -0.00024900, 0.00000000, 0.00020400, 0.00054000, 0.00071600, 0.00070900, 0.00090000, 0.00111200, 0.00132100, 0.00123700, 0.00137900, 0.00125800, 0.00126000, 0.00123200], [ -0.00300700, -0.00271400, -0.00219900, -0.00187600, -0.00160200, -0.00127800, -0.00116300, -0.00118000, -0.00112700, -0.00123000, -0.00126100, -0.00120500, -0.00108000, -0.00126000, -0.00093700, -0.00113200, -0.00094900, -0.00082700, -0.00076000, -0.00047300, -0.00040900, -0.00057200, -0.00032300, -0.00018600, 0.00000000, 0.00003600, 0.00015300, 0.00028500, 0.00039700, 0.00037200, 0.00070300, 0.00075300, 0.00084500, 0.00099100, 0.00077100, 0.00078800, 0.00071800], [ -0.00239900, -0.00172700, -0.00108800, -0.00085400, -0.00063600, -0.00052300, -0.00048600, -0.00067000, -0.00071000, -0.00049200, -0.00043800, -0.00029200, -0.00037500, -0.00030000, -0.00004900, -0.00020600, -0.00006900, -0.00014800, -0.00023500, 0.00000700, -0.00016300, -0.00028100, -0.00015500, -0.00009900, 0.00000000, 0.00009700, 0.00024400, 0.00033500, 0.00048800, 0.00047600, 0.00064600, 0.00076400, 0.00070600, 0.00086600, 0.00085300, 0.00080300, 0.00080800]]
RS01SBPS-SF01A-3B-OPTAAD101 | SN0140 | 1 | 134 | CC_taarray | [[ -0.00043000, -0.00235700, -0.00368600, -0.00375800, -0.00330500, -0.00447500, -0.00459400, -0.00243500, -0.00413000, -0.00213300, -0.00423400, -0.00511900, -0.00762400, -0.00650800, -0.00678300, -0.00608800, -0.00805700, -0.00609800, -0.00377200, -0.00359000, -0.00674500, -0.00480900, -0.00216700, -0.00105800, 0.00000000, -0.00025000, -0.00030300, 0.00096100, -0.00153700, -0.00198900, -0.00087900, 0.00079400, -0.00077700, 0.00004500, -0.00025400, 0.00126200, 0.00299700], [ -0.01108600, -0.01157600, -0.01084100, -0.00928200, -0.00854600, -0.00926200, -0.00899600, -0.00652100, -0.00785100, -0.00666300, -0.00595700, -0.00620900, -0.00715800, -0.00624700, -0.00518200, -0.00581900, -0.00692200, -0.00541500, -0.00387200, -0.00449000, -0.00746900, -0.00463600, -0.00370100, -0.00168000, 0.00000000, 0.00105900, 0.00016500, -0.00071700, -0.00152800, -0.00246100, -0.00261500, -0.00072200, 0.00001400, 0.00018900, -0.00080100, -0.00046300, 0.00023500], [ -0.00370900, -0.00358500, -0.00291000, -0.00170000, -0.00065900, -0.00122500, -0.00163700, -0.00014000, -0.00242600, -0.00114400, -0.00055100, -0.00179400, -0.00262300, -0.00154800, -0.00194400, -0.00157000, -0.00287000, -0.00232500, -0.00159100, -0.00214900, -0.00412400, -0.00228000, -0.00121600, 0.00046400, 0.00000000, 0.00098800, -0.00000100, -0.00067800, -0.00104100, -0.00254700, -0.00162500, -0.00142900, -0.00123800, -0.00187700, -0.00228400, -0.00326900, -0.00385400], [ -0.00448200, -0.00459200, -0.00357700, -0.00210700, -0.00091000, -0.00043700, -0.00133200, 0.00091900, -0.00111500, 0.00009200, 0.00031600, -0.00077400, -0.00179400, -0.00222100, -0.00091600, -0.00123400, -0.00254000, -0.00159700, -0.00181000, -0.00130700, -0.00394500, -0.00266500, -0.00113400, -0.00027600, 0.00000000, 0.00060500, -0.00122700, -0.00099700, -0.00311500, -0.00415800, -0.00419400, -0.00383500, -0.00426100, -0.00521200, -0.00634600, -0.00653000, -0.00651500], [ 0.00080800, 0.00119600, 0.00229600, 0.00252600, 0.00325200, 0.00368200, 0.00315800, 0.00373400, 0.00261000, 0.00362000, 0.00322500, 0.00295600, 0.00225000, 0.00201700, 0.00246300, 0.00140100, 0.00086700, 0.00056000, 0.00135600, 0.00029700, -0.00202000, -0.00105100, -0.00000700, 0.00047900, 0.00000000, 0.00005000, -0.00045900, -0.00126700, -0.00283300, -0.00362900, -0.00406800, -0.00425800, -0.00561100, -0.00611200, -0.00726700, -0.00784300, -0.00860300], [ -0.00036500, -0.00020200, 0.00050700, 0.00103900, 0.00167300, 0.00235400, 0.00201500, 0.00312400, 0.00165500, 0.00322400, 0.00263100, 0.00248200, 0.00155600, 0.00168100, 0.00147800, 0.00076700, -0.00041000, -0.00003200, 0.00027100, -0.00090800, -0.00195200, -0.00134200, -0.00085600, 0.00037200, 0.00000000, 0.00045300, -0.00092500, -0.00115400, -0.00281000, -0.00400100, -0.00437400, -0.00482700, -0.00568500, -0.00643300, -0.00746100, -0.00846500, -0.00905900], [ 0.00006900, 0.00081400, 0.00187400, 0.00259100, 0.00320800, 0.00315600, 0.00251000, 0.00330100, 0.00230500, 0.00229700, 0.00278000, 0.00224100, 0.00179600, 0.00128600, 0.00146600, 0.00046000, -0.00020400, 0.00003700, -0.00072300, -0.00039500, -0.00251700, -0.00135600, -0.00087600, 0.00006100, 0.00000000, -0.00044300, -0.00079900, -0.00149600, -0.00265400, -0.00459800, -0.00531400, -0.00518800, -0.00618000, -0.00653500, -0.00840400, -0.00903200, -0.00949700], [ -0.00168800, -0.00118300, -0.00003400, 0.00062200, 0.00149300, 0.00172000, 0.00121200, 0.00210100, 0.00107600, 0.00225700, 0.00218300, 0.00174300, 0.00159900, 0.00131700, 0.00169300, 0.00092200, -0.00031200, 0.00016800, 0.00008300, -0.00054300, -0.00181500, -0.00074700, -0.00037500, 0.00008500, 0.00000000, -0.00023200, -0.00090100, -0.00105500, -0.00354700, -0.00404200, -0.00430500, -0.00415000, -0.00550600, -0.00608400, -0.00698700, -0.00850400, -0.00835500], [ -0.00248900, -0.00198300, -0.00119100, -0.00036900, 0.00011500, 0.00068400, -0.00010700, 0.00089300, -0.00008700, 0.00061400, 0.00095100, 0.00063500, 0.00067600, 0.00044000, 0.00054200, 0.00011600, -0.00027000, -0.00018300, -0.00008800, -0.00045100, -0.00131800, -0.00122400, -0.00045500, 0.00016500, 0.00000000, 0.00026600, -0.00038100, -0.00093700, -0.00221800, -0.00292800, -0.00358500, -0.00364500, -0.00440700, -0.00474000, -0.00579000, -0.00635000, -0.00729600], [ -0.00440100, -0.00375400, -0.00255900, -0.00197500, -0.00152200, -0.00114200, -0.00136500, -0.00071100, -0.00089100, -0.00027300, -0.00019700, -0.00035700, -0.00041900, -0.00038400, -0.00053500, -0.00075400, -0.00088300, -0.00078300, -0.00075700, -0.00078500, -0.00210000, -0.00143600, -0.00052700, -0.00017000, 0.00000000, 0.00029100, -0.00004200, -0.00071800, -0.00194900, -0.00268000, -0.00296300, -0.00306300, -0.00369100, -0.00433400, -0.00522000, -0.00612700, -0.00637600], [ -0.00565500, -0.00513700, -0.00395500, -0.00329000, -0.00278700, -0.00212000, -0.00226500, -0.00151600, -0.00187000, -0.00138400, -0.00089600, -0.00092900, -0.00069000, -0.00104100, -0.00056900, -0.00092900, -0.00163700, -0.00087800, -0.00077100, -0.00095700, -0.00177300, -0.00119000, -0.00072800, -0.00009000, 0.00000000, 0.00035800, -0.00015800, -0.00049800, -0.00158500, -0.00189300, -0.00216500, -0.00247600, -0.00304600, -0.00290700, -0.00394800, -0.00460500, -0.00522300], [ -0.00652600, -0.00617500, -0.00554500, -0.00487500, -0.00452700, -0.00404300, -0.00417600, -0.00359600, -0.00387500, -0.00346700, -0.00275100, -0.00273500, -0.00229100, -0.00209700, -0.00169300, -0.00178300, -0.00207900, -0.00149400, -0.00135200, -0.00150600, -0.00216200, -0.00127900, -0.00077700, 0.00007000, 0.00000000, 0.00064500, 0.00012100, 0.00012900, -0.00117200, -0.00157300, -0.00171900, -0.00180700, -0.00255300, -0.00271600, -0.00321500, -0.00392700, -0.00407000], [ -0.00534200, -0.00498400, -0.00474700, -0.00453700, -0.00431200, -0.00439000, -0.00460800, -0.00413600, -0.00441000, -0.00388000, -0.00347900, -0.00339300, -0.00319700, -0.00324300, -0.00265900, -0.00274500, -0.00268100, -0.00218600, -0.00205600, -0.00180100, -0.00223300, -0.00195800, -0.00111200, -0.00038600, 0.00000000, 0.00033100, 0.00003800, -0.00005400, -0.00112400, -0.00121900, -0.00146800, -0.00148600, -0.00153500, -0.00205200, -0.00274400, -0.00323800, -0.00351000], [ -0.00637100, -0.00584900, -0.00524700, -0.00510700, -0.00493900, -0.00463000, -0.00491700, -0.00446600, -0.00472900, -0.00440600, -0.00414300, -0.00400500, -0.00373600, -0.00346400, -0.00317700, -0.00302300, -0.00301800, -0.00266600, -0.00226200, -0.00227400, -0.00245500, -0.00168100, -0.00104700, -0.00011900, 0.00000000, 0.00054400, 0.00050400, 0.00039500, -0.00026400, -0.00045800, -0.00072800, -0.00051500, -0.00114200, -0.00119100, -0.00173100, -0.00210600, -0.00227800], [ -0.00726800, -0.00665000, -0.00575500, -0.00561000, -0.00541200, -0.00517800, -0.00548200, -0.00513800, -0.00540600, -0.00488600, -0.00467000, -0.00433800, -0.00410700, -0.00411400, -0.00369300, -0.00339200, -0.00349300, -0.00311300, -0.00272900, -0.00255900, -0.00268400, -0.00203900, -0.00122300, -0.00012300, 0.00000000, 0.00070500, 0.00054800, 0.00056900, 0.00006400, -0.00019800, -0.00011300, -0.00009200, -0.00057100, -0.00032600, -0.00105100, -0.00111300, -0.00180000], [ -0.00887900, -0.00822100, -0.00739700, -0.00702300, -0.00694400, -0.00662200, -0.00676400, -0.00625400, -0.00628300, -0.00588000, -0.00552900, -0.00533100, -0.00501800, -0.00492700, -0.00443100, -0.00431400, -0.00389000, -0.00337300, -0.00300300, -0.00285200, -0.00308100, -0.00243300, -0.00160200, -0.00056300, 0.00000000, 0.00045000, 0.00040900, 0.00052600, 0.00004200, -0.00017500, 0.00009900, 0.00010600, -0.00012600, -0.00018200, -0.00050200, -0.00072800, -0.00104100], [ -0.01031300, -0.00975400, -0.00878600, -0.00840900, -0.00789900, -0.00754500, -0.00767100, -0.00711900, -0.00736000, -0.00677100, -0.00646000, -0.00612700, -0.00567300, -0.00529200, -0.00484700, -0.00451300, -0.00435500, -0.00364800, -0.00331600, -0.00311400, -0.00308600, -0.00241500, -0.00159800, -0.00058300, 0.00000000, 0.00060500, 0.00044200, 0.00049700, 0.00023000, 0.00004900, 0.00003900, 0.00053000, 0.00010000, 0.00035800, -0.00007500, -0.00026000, -0.00076400], [ -0.01064600, -0.01011100, -0.00935700, -0.00898900, -0.00861000, -0.00817600, -0.00818600, -0.00764900, -0.00762100, -0.00709300, -0.00667900, -0.00621500, -0.00564800, -0.00540500, -0.00487500, -0.00461500, -0.00428800, -0.00373800, -0.00320000, -0.00294500, -0.00295200, -0.00230300, -0.00150200, -0.00044500, 0.00000000, 0.00042900, 0.00065300, 0.00060300, 0.00038000, 0.00008200, 0.00038800, 0.00068300, 0.00035900, 0.00047300, 0.00022000, 0.00008000, -0.00025200], [ -0.01183200, -0.01138600, -0.01063200, -0.01013800, -0.00962000, -0.00919200, -0.00888100, -0.00837800, -0.00812500, -0.00753600, -0.00700500, -0.00643000, -0.00597600, -0.00570100, -0.00506300, -0.00475900, -0.00443500, -0.00366600, -0.00330800, -0.00305800, -0.00291400, -0.00230500, -0.00155600, -0.00042200, 0.00000000, 0.00063500, 0.00058600, 0.00064000, 0.00033500, 0.00028700, 0.00034900, 0.00070900, 0.00049400, 0.00059600, 0.00047500, 0.00019400, -0.00018500], [ -0.01277800, -0.01227600, -0.01144200, -0.01081800, -0.01023500, -0.00963000, -0.00928100, -0.00876100, -0.00849100, -0.00803100, -0.00741300, -0.00680000, -0.00628600, -0.00583600, -0.00530500, -0.00489400, -0.00450600, -0.00380500, -0.00339300, -0.00313700, -0.00286600, -0.00233900, -0.00152100, -0.00058500, 0.00000000, 0.00037600, 0.00047300, 0.00061000, 0.00033400, 0.00038700, 0.00048300, 0.00072600, 0.00063800, 0.00080100, 0.00064900, 0.00030300, 0.00011200], [ -0.01326400, -0.01279700, -0.01188600, -0.01115900, -0.01065500, -0.00996100, -0.00963300, -0.00892300, -0.00857000, -0.00803600, -0.00735900, -0.00677900, -0.00613100, -0.00574800, -0.00511600, -0.00487700, -0.00444400, -0.00364800, -0.00331500, -0.00297700, -0.00286500, -0.00226400, -0.00155300, -0.00053200, 0.00000000, 0.00044900, 0.00055000, 0.00059700, 0.00047300, 0.00048800, 0.00055400, 0.00082100, 0.00072900, 0.00095300, 0.00074700, 0.00053900, 0.00033200], [ -0.01374200, -0.01325000, -0.01223300, -0.01137900, -0.01064900, -0.00986100, -0.00956000, -0.00880100, -0.00858500, -0.00793300, -0.00739600, -0.00679000, -0.00615200, -0.00571800, -0.00514700, -0.00474100, -0.00428300, -0.00380800, -0.00327600, -0.00291100, -0.00281000, -0.00217400, -0.00150200, -0.00055500, 0.00000000, 0.00041500, 0.00054000, 0.00070600, 0.00045900, 0.00055000, 0.00066100, 0.00088000, 0.00087400, 0.00105200, 0.00094700, 0.00071400, 0.00054800], [ -0.01427500, -0.01358000, -0.01237300, -0.01149100, -0.01076100, -0.00995000, -0.00953000, -0.00882500, -0.00851200, -0.00789100, -0.00730300, -0.00671400, -0.00599400, -0.00546700, -0.00509300, -0.00464800, -0.00425100, -0.00359800, -0.00318500, -0.00285100, -0.00263700, -0.00212700, -0.00144900, -0.00046800, 0.00000000, 0.00047200, 0.00062200, 0.00064600, 0.00057100, 0.00053500, 0.00073000, 0.00108600, 0.00094100, 0.00113200, 0.00107900, 0.00085700, 0.00068500], [ -0.01402100, -0.01336700, -0.01219700, -0.01135700, -0.01060300, -0.00989100, -0.00937200, -0.00871500, -0.00842000, -0.00783200, -0.00721500, -0.00658500, -0.00600600, -0.00560400, -0.00505300, -0.00471700, -0.00425200, -0.00373700, -0.00325600, -0.00298600, -0.00268200, -0.00224100, -0.00152000, -0.00052500, 0.00000000, 0.00041400, 0.00043200, 0.00051600, 0.00055000, 0.00059200, 0.00070400, 0.00096400, 0.00097100, 0.00120800, 0.00110900, 0.00090800, 0.00074200], [ -0.01371000, -0.01304700, -0.01181500, -0.01090300, -0.01013000, -0.00939300, -0.00895800, -0.00832900, -0.00795600, -0.00746200, -0.00684100, -0.00627800, -0.00569800, -0.00527100, -0.00478300, -0.00441300, -0.00399200, -0.00342900, -0.00296700, -0.00268600, -0.00242500, -0.00200700, -0.00132200, -0.00047600, 0.00000000, 0.00049600, 0.00054400, 0.00065600, 0.00050700, 0.00058600, 0.00074100, 0.00091300, 0.00101400, 0.00113700, 0.00116800, 0.00095700, 0.00076200], [ -0.01348500, -0.01276200, -0.01153000, -0.01067700, -0.00998600, -0.00922700, -0.00880800, -0.00817700, -0.00783900, -0.00734000, -0.00673000, -0.00612800, -0.00549700, -0.00511000, -0.00456500, -0.00421600, -0.00385400, -0.00332800, -0.00286900, -0.00261000, -0.00239900, -0.00188500, -0.00130300, -0.00049500, 0.00000000, 0.00037500, 0.00048200, 0.00050100, 0.00044100, 0.00063400, 0.00079200, 0.00096900, 0.00100200, 0.00126000, 0.00117000, 0.00105000, 0.00084500], [ -0.01306100, -0.01241800, -0.01121700, -0.01036800, -0.00968500, -0.00892200, -0.00850200, -0.00790500, -0.00760000, -0.00704000, -0.00645500, -0.00584700, -0.00534200, -0.00491700, -0.00443000, -0.00408700, -0.00372900, -0.00321800, -0.00275500, -0.00251300, -0.00231600, -0.00185000, -0.00121100, -0.00043400, 0.00000000, 0.00037100, 0.00050000, 0.00055200, 0.00049400, 0.00057600, 0.00065800, 0.00094200, 0.00102800, 0.00121500, 0.00120300, 0.00110000, 0.00093800], [ -0.01304300, -0.01235200, -0.01112700, -0.01027400, -0.00954800, -0.00886300, -0.00839700, -0.00776300, -0.00743500, -0.00693500, -0.00635900, -0.00587100, -0.00523900, -0.00477200, -0.00439800, -0.00398100, -0.00358000, -0.00310300, -0.00272500, -0.00234800, -0.00218100, -0.00171400, -0.00117000, -0.00040000, 0.00000000, 0.00036800, 0.00035700, 0.00043100, 0.00036000, 0.00047800, 0.00069800, 0.00091400, 0.00091800, 0.00113400, 0.00122600, 0.00104900, 0.00092900], [ -0.01255100, -0.01186300, -0.01074100, -0.00993800, -0.00929400, -0.00860600, -0.00819300, -0.00759500, -0.00729100, -0.00677000, -0.00621900, -0.00566500, -0.00509700, -0.00466200, -0.00422900, -0.00385900, -0.00354700, -0.00304100, -0.00266000, -0.00234900, -0.00209500, -0.00169800, -0.00115800, -0.00042100, 0.00000000, 0.00033100, 0.00040100, 0.00043300, 0.00039500, 0.00044300, 0.00071400, 0.00094000, 0.00101300, 0.00124500, 0.00135000, 0.00115700, 0.00103500], [ -0.01263600, -0.01202100, -0.01086300, -0.01002300, -0.00927400, -0.00859500, -0.00814200, -0.00759400, -0.00724400, -0.00676800, -0.00617700, -0.00562100, -0.00511700, -0.00472200, -0.00426300, -0.00389700, -0.00351500, -0.00301900, -0.00264000, -0.00233600, -0.00213100, -0.00172800, -0.00118200, -0.00045400, 0.00000000, 0.00026000, 0.00029600, 0.00028100, 0.00026700, 0.00040900, 0.00057000, 0.00087500, 0.00090800, 0.00123500, 0.00132300, 0.00109600, 0.00100600], [ -0.01263800, -0.01197500, -0.01082600, -0.00998800, -0.00931100, -0.00862800, -0.00817100, -0.00758000, -0.00724000, -0.00676400, -0.00619300, -0.00555500, -0.00503500, -0.00468100, -0.00422100, -0.00388400, -0.00349500, -0.00300800, -0.00259800, -0.00232900, -0.00209100, -0.00166200, -0.00114600, -0.00045400, 0.00000000, 0.00024200, 0.00029500, 0.00037800, 0.00039700, 0.00054600, 0.00071500, 0.00092900, 0.00109700, 0.00131400, 0.00144800, 0.00132500, 0.00117200], [ -0.01262100, -0.01197300, -0.01081200, -0.01001300, -0.00935100, -0.00864300, -0.00818900, -0.00759800, -0.00718200, -0.00675000, -0.00618200, -0.00565000, -0.00509400, -0.00470000, -0.00427700, -0.00394900, -0.00357200, -0.00304900, -0.00266800, -0.00238500, -0.00207300, -0.00168000, -0.00117100, -0.00046400, 0.00000000, 0.00026600, 0.00030500, 0.00033900, 0.00041300, 0.00051400, 0.00074300, 0.00097600, 0.00114600, 0.00135800, 0.00149700, 0.00131500, 0.00124800], [ -0.01298600, -0.01236700, -0.01120600, -0.01036600, -0.00964600, -0.00893400, -0.00839800, -0.00782900, -0.00744900, -0.00694600, -0.00641200, -0.00585200, -0.00528900, -0.00484600, -0.00436400, -0.00404700, -0.00366700, -0.00312400, -0.00276200, -0.00236300, -0.00213400, -0.00177200, -0.00114400, -0.00049600, 0.00000000, 0.00024800, 0.00030600, 0.00039700, 0.00047200, 0.00061100, 0.00082000, 0.00107500, 0.00122300, 0.00149600, 0.00154000, 0.00144800, 0.00136200], [ -0.01323900, -0.01255600, -0.01139700, -0.01054600, -0.00984200, -0.00912900, -0.00862500, -0.00804000, -0.00767600, -0.00717800, -0.00659400, -0.00600800, -0.00545600, -0.00499500, -0.00452700, -0.00416900, -0.00369300, -0.00324800, -0.00279000, -0.00248600, -0.00218000, -0.00172500, -0.00120700, -0.00050300, 0.00000000, 0.00027300, 0.00036600, 0.00050200, 0.00055400, 0.00071600, 0.00090700, 0.00113300, 0.00129600, 0.00158200, 0.00169500, 0.00161600, 0.00154300], [ -0.01358000, -0.01290900, -0.01176100, -0.01092100, -0.01017900, -0.00945800, -0.00888300, -0.00829100, -0.00792600, -0.00743800, -0.00686200, -0.00619600, -0.00564100, -0.00516800, -0.00469500, -0.00427200, -0.00383400, -0.00332300, -0.00286500, -0.00258500, -0.00226100, -0.00183000, -0.00124300, -0.00049500, 0.00000000, 0.00027000, 0.00040100, 0.00052400, 0.00054300, 0.00081200, 0.00104600, 0.00129200, 0.00144600, 0.00174300, 0.00184000, 0.00177000, 0.00166200], [ -0.01393000, -0.01325100, -0.01208000, -0.01123300, -0.01047700, -0.00976200, -0.00923000, -0.00865200, -0.00825000, -0.00774700, -0.00713300, -0.00649900, -0.00591200, -0.00540200, -0.00488500, -0.00448700, -0.00394700, -0.00342200, -0.00296500, -0.00257500, -0.00226600, -0.00191400, -0.00124900, -0.00051400, 0.00000000, 0.00037400, 0.00047600, 0.00061000, 0.00073600, 0.00092200, 0.00111600, 0.00143800, 0.00155900, 0.00180400, 0.00195800, 0.00187800, 0.00179900], [ -0.01391800, -0.01321400, -0.01203700, -0.01123600, -0.01056300, -0.00987400, -0.00936600, -0.00873200, -0.00837400, -0.00787400, -0.00725300, -0.00656000, -0.00604200, -0.00550900, -0.00499100, -0.00451300, -0.00409600, -0.00355600, -0.00310900, -0.00272700, -0.00235900, -0.00191600, -0.00134700, -0.00059500, 0.00000000, 0.00032700, 0.00041300, 0.00062200, 0.00063000, 0.00086900, 0.00115700, 0.00138900, 0.00154600, 0.00185000, 0.00188900, 0.00188500, 0.00182600], [ -0.01376000, -0.01309200, -0.01200400, -0.01122000, -0.01053100, -0.00983900, -0.00931200, -0.00873000, -0.00833100, -0.00785600, -0.00725300, -0.00663800, -0.00601600, -0.00549800, -0.00498000, -0.00453800, -0.00404000, -0.00353500, -0.00304400, -0.00267700, -0.00232000, -0.00189700, -0.00130100, -0.00048700, 0.00000000, 0.00039100, 0.00049000, 0.00066300, 0.00078600, 0.00100100, 0.00122400, 0.00148900, 0.00167500, 0.00195100, 0.00208100, 0.00198900, 0.00193000], [ -0.01384600, -0.01313800, -0.01199400, -0.01122300, -0.01057300, -0.00987500, -0.00933100, -0.00881500, -0.00837200, -0.00790700, -0.00730200, -0.00666400, -0.00607000, -0.00554300, -0.00501900, -0.00457900, -0.00406100, -0.00354900, -0.00309300, -0.00266800, -0.00239800, -0.00191600, -0.00130100, -0.00053500, 0.00000000, 0.00035900, 0.00048300, 0.00066500, 0.00076900, 0.00098300, 0.00120900, 0.00144100, 0.00165500, 0.00194300, 0.00203600, 0.00198400, 0.00194000], [ -0.01385600, -0.01315600, -0.01203900, -0.01131400, -0.01066300, -0.01001900, -0.00948100, -0.00888900, -0.00847100, -0.00800200, -0.00738300, -0.00672700, -0.00611100, -0.00556700, -0.00503400, -0.00460200, -0.00412600, -0.00354600, -0.00309600, -0.00267900, -0.00239000, -0.00192800, -0.00129500, -0.00054100, 0.00000000, 0.00043200, 0.00052200, 0.00070700, 0.00081900, 0.00101500, 0.00121700, 0.00151500, 0.00169400, 0.00193400, 0.00212500, 0.00204200, 0.00199100], [ -0.01334000, -0.01270100, -0.01161400, -0.01084100, -0.01020500, -0.00955500, -0.00909800, -0.00856100, -0.00821600, -0.00775900, -0.00720000, -0.00661700, -0.00602700, -0.00556800, -0.00501300, -0.00463100, -0.00413900, -0.00359500, -0.00321800, -0.00284600, -0.00249900, -0.00205800, -0.00143500, -0.00061600, 0.00000000, 0.00049300, 0.00068900, 0.00093600, 0.00109400, 0.00141800, 0.00175600, 0.00209200, 0.00237000, 0.00267200, 0.00280900, 0.00273000, 0.00266600], [ -0.01320200, -0.01257300, -0.01151400, -0.01081300, -0.01014200, -0.00948000, -0.00895800, -0.00841500, -0.00804500, -0.00759900, -0.00706300, -0.00649600, -0.00597000, -0.00551900, -0.00501400, -0.00459600, -0.00414400, -0.00362900, -0.00319200, -0.00280000, -0.00248000, -0.00205400, -0.00140200, -0.00061000, 0.00000000, 0.00045300, 0.00067100, 0.00094400, 0.00110300, 0.00139900, 0.00175400, 0.00208700, 0.00237000, 0.00268600, 0.00272000, 0.00271100, 0.00264500], [ -0.01336500, -0.01271500, -0.01159400, -0.01081900, -0.01012200, -0.00943400, -0.00894700, -0.00841800, -0.00807200, -0.00762600, -0.00707900, -0.00645700, -0.00587900, -0.00538500, -0.00490200, -0.00448000, -0.00398000, -0.00350100, -0.00307100, -0.00271000, -0.00238900, -0.00200300, -0.00138100, -0.00064000, 0.00000000, 0.00041900, 0.00062500, 0.00090900, 0.00111100, 0.00141000, 0.00175700, 0.00211000, 0.00239900, 0.00266200, 0.00282800, 0.00276400, 0.00273400], [ -0.01293300, -0.01233200, -0.01128000, -0.01057000, -0.00991200, -0.00930900, -0.00882300, -0.00833000, -0.00793300, -0.00749300, -0.00694000, -0.00637000, -0.00582500, -0.00538100, -0.00491400, -0.00450500, -0.00409300, -0.00359000, -0.00316400, -0.00277200, -0.00248600, -0.00205000, -0.00144000, -0.00063700, 0.00000000, 0.00050100, 0.00073900, 0.00103600, 0.00124600, 0.00157000, 0.00194900, 0.00229900, 0.00261600, 0.00288700, 0.00296800, 0.00296300, 0.00289500], [ -0.01261600, -0.01200700, -0.01098100, -0.01030500, -0.00968200, -0.00902500, -0.00854300, -0.00805700, -0.00767100, -0.00725300, -0.00673000, -0.00618800, -0.00568400, -0.00527700, -0.00479400, -0.00440200, -0.00394300, -0.00343600, -0.00301300, -0.00270600, -0.00235600, -0.00196000, -0.00135000, -0.00062000, 0.00000000, 0.00047600, 0.00072900, 0.00099300, 0.00121200, 0.00151300, 0.00184900, 0.00224700, 0.00252800, 0.00280200, 0.00292700, 0.00289700, 0.00282800], [ -0.01219600, -0.01160800, -0.01066400, -0.00999500, -0.00937500, -0.00875600, -0.00831600, -0.00785200, -0.00749800, -0.00713700, -0.00662700, -0.00606600, -0.00553900, -0.00509900, -0.00463300, -0.00425100, -0.00384200, -0.00337000, -0.00297400, -0.00262600, -0.00232100, -0.00192800, -0.00135600, -0.00060300, 0.00000000, 0.00045300, 0.00069600, 0.00099200, 0.00123800, 0.00154500, 0.00192400, 0.00232000, 0.00264300, 0.00290800, 0.00302500, 0.00301800, 0.00297000], [ -0.01199300, -0.01142800, -0.01044700, -0.00977000, -0.00919200, -0.00859700, -0.00814400, -0.00766300, -0.00728700, -0.00688900, -0.00641200, -0.00589900, -0.00541300, -0.00503300, -0.00457600, -0.00422200, -0.00381600, -0.00335100, -0.00296900, -0.00264400, -0.00225500, -0.00193900, -0.00136800, -0.00061600, 0.00000000, 0.00047400, 0.00069900, 0.00099300, 0.00123500, 0.00154900, 0.00192400, 0.00231400, 0.00260700, 0.00289000, 0.00303500, 0.00302700, 0.00297000], [ -0.01204400, -0.01153300, -0.01066400, -0.00999300, -0.00936000, -0.00874700, -0.00829800, -0.00781100, -0.00747200, -0.00710400, -0.00662400, -0.00606100, -0.00554100, -0.00510300, -0.00468000, -0.00429700, -0.00387600, -0.00341100, -0.00302500, -0.00268400, -0.00239100, -0.00198400, -0.00139000, -0.00060800, 0.00000000, 0.00045700, 0.00073800, 0.00102700, 0.00128200, 0.00163700, 0.00200400, 0.00240400, 0.00268300, 0.00297400, 0.00310800, 0.00308300, 0.00305300], [ -0.01179700, -0.01125400, -0.01035300, -0.00968500, -0.00911200, -0.00852700, -0.00809400, -0.00763600, -0.00730400, -0.00689800, -0.00642200, -0.00592300, -0.00542400, -0.00500800, -0.00454500, -0.00422700, -0.00379100, -0.00337700, -0.00297900, -0.00266500, -0.00233200, -0.00198700, -0.00138700, -0.00062800, 0.00000000, 0.00044600, 0.00073700, 0.00101600, 0.00130000, 0.00167000, 0.00205500, 0.00245400, 0.00277800, 0.00303100, 0.00319100, 0.00316500, 0.00313100], [ -0.01192600, -0.01140100, -0.01048100, -0.00982300, -0.00923400, -0.00865100, -0.00818400, -0.00773000, -0.00734800, -0.00696300, -0.00648100, -0.00594900, -0.00544500, -0.00505800, -0.00459000, -0.00422500, -0.00382600, -0.00336500, -0.00296900, -0.00263200, -0.00230200, -0.00194300, -0.00137200, -0.00060500, 0.00000000, 0.00045900, 0.00074600, 0.00104200, 0.00134100, 0.00167900, 0.00208500, 0.00249300, 0.00280100, 0.00308100, 0.00322600, 0.00323800, 0.00317000], [ -0.01214600, -0.01158900, -0.01063500, -0.00996100, -0.00934900, -0.00874400, -0.00827100, -0.00781800, -0.00742100, -0.00706700, -0.00657700, -0.00602300, -0.00551900, -0.00511400, -0.00465500, -0.00432000, -0.00387000, -0.00339600, -0.00305000, -0.00269200, -0.00237500, -0.00198100, -0.00142200, -0.00064400, 0.00000000, 0.00047800, 0.00075300, 0.00100600, 0.00131500, 0.00168700, 0.00207200, 0.00246000, 0.00279800, 0.00308500, 0.00323100, 0.00322800, 0.00319700], [ -0.01232700, -0.01172800, -0.01076600, -0.01009200, -0.00950300, -0.00890200, -0.00839300, -0.00791200, -0.00753100, -0.00711900, -0.00660700, -0.00603500, -0.00553700, -0.00509700, -0.00466200, -0.00427900, -0.00386600, -0.00343400, -0.00305800, -0.00271600, -0.00239200, -0.00196900, -0.00143800, -0.00064100, 0.00000000, 0.00045900, 0.00073700, 0.00103600, 0.00133600, 0.00166300, 0.00207200, 0.00249000, 0.00279200, 0.00309600, 0.00323600, 0.00325700, 0.00319800], [ -0.01270100, -0.01213400, -0.01115300, -0.01043000, -0.00974300, -0.00911500, -0.00858500, -0.00805000, -0.00764600, -0.00721800, -0.00669400, -0.00608400, -0.00551000, -0.00507400, -0.00462000, -0.00425600, -0.00384200, -0.00338100, -0.00301000, -0.00269900, -0.00234000, -0.00197200, -0.00142200, -0.00066300, 0.00000000, 0.00040800, 0.00067100, 0.00094900, 0.00124800, 0.00154800, 0.00195500, 0.00234800, 0.00265700, 0.00298300, 0.00310600, 0.00311200, 0.00308000], [ -0.01228700, -0.01169400, -0.01070800, -0.01002000, -0.00937000, -0.00875400, -0.00824700, -0.00772400, -0.00737300, -0.00697100, -0.00644200, -0.00589300, -0.00535000, -0.00492100, -0.00446500, -0.00410500, -0.00371300, -0.00329500, -0.00287500, -0.00252000, -0.00221700, -0.00187500, -0.00132000, -0.00060400, 0.00000000, 0.00046600, 0.00073100, 0.00102000, 0.00126300, 0.00160800, 0.00200700, 0.00235300, 0.00266500, 0.00296500, 0.00310100, 0.00312500, 0.00309300], [ -0.01204100, -0.01146300, -0.01051800, -0.00980900, -0.00918600, -0.00852700, -0.00803600, -0.00754800, -0.00714600, -0.00674800, -0.00621600, -0.00567000, -0.00518300, -0.00477800, -0.00431800, -0.00398500, -0.00357300, -0.00315500, -0.00277200, -0.00246100, -0.00214400, -0.00180900, -0.00127800, -0.00060200, 0.00000000, 0.00040900, 0.00063900, 0.00086800, 0.00116400, 0.00147800, 0.00184400, 0.00221000, 0.00247500, 0.00278700, 0.00290400, 0.00294400, 0.00290800], [ -0.01172800, -0.01113000, -0.01016700, -0.00952200, -0.00887900, -0.00823600, -0.00774600, -0.00727900, -0.00688100, -0.00647800, -0.00599300, -0.00546100, -0.00494100, -0.00456000, -0.00413600, -0.00377200, -0.00340000, -0.00297900, -0.00264500, -0.00233600, -0.00201600, -0.00165100, -0.00117600, -0.00051400, 0.00000000, 0.00040100, 0.00061700, 0.00083700, 0.00110800, 0.00138400, 0.00171700, 0.00206800, 0.00234200, 0.00263300, 0.00277700, 0.00279000, 0.00277000], [ -0.01133800, -0.01074100, -0.00980600, -0.00919300, -0.00858500, -0.00799700, -0.00749100, -0.00703900, -0.00667300, -0.00628400, -0.00579100, -0.00523800, -0.00471600, -0.00437800, -0.00393900, -0.00361500, -0.00326100, -0.00286100, -0.00256800, -0.00222600, -0.00192800, -0.00157700, -0.00112400, -0.00052800, 0.00000000, 0.00036300, 0.00055500, 0.00078300, 0.00102600, 0.00131200, 0.00162200, 0.00196500, 0.00222200, 0.00250700, 0.00266100, 0.00266900, 0.00266300], [ -0.01101600, -0.01046300, -0.00962100, -0.00901500, -0.00842000, -0.00782600, -0.00738100, -0.00688800, -0.00654800, -0.00616300, -0.00570100, -0.00518700, -0.00469600, -0.00437000, -0.00392200, -0.00356900, -0.00322500, -0.00284900, -0.00252000, -0.00218300, -0.00190400, -0.00156500, -0.00110900, -0.00051100, 0.00000000, 0.00034900, 0.00055600, 0.00075300, 0.00097900, 0.00125600, 0.00155600, 0.00188700, 0.00216400, 0.00245300, 0.00261200, 0.00260400, 0.00260000], [ -0.01092100, -0.01040300, -0.00956300, -0.00897600, -0.00843100, -0.00784500, -0.00739400, -0.00693900, -0.00660500, -0.00622200, -0.00575800, -0.00523800, -0.00473200, -0.00441100, -0.00396700, -0.00361400, -0.00323300, -0.00289800, -0.00256300, -0.00225200, -0.00191000, -0.00158200, -0.00110800, -0.00049000, 0.00000000, 0.00036700, 0.00056000, 0.00078900, 0.00103600, 0.00130900, 0.00163200, 0.00197200, 0.00225100, 0.00255900, 0.00270500, 0.00274500, 0.00272000], [ -0.01104400, -0.01054700, -0.00975100, -0.00920900, -0.00865600, -0.00809600, -0.00767900, -0.00721400, -0.00685900, -0.00645500, -0.00600000, -0.00547000, -0.00494000, -0.00458200, -0.00414300, -0.00376400, -0.00343700, -0.00303600, -0.00268200, -0.00238800, -0.00206100, -0.00167000, -0.00117300, -0.00053600, 0.00000000, 0.00038100, 0.00062000, 0.00083500, 0.00111000, 0.00140500, 0.00174300, 0.00207800, 0.00238200, 0.00268500, 0.00287100, 0.00286200, 0.00284800], [ -0.01135100, -0.01089400, -0.01012700, -0.00957400, -0.00902800, -0.00846100, -0.00800800, -0.00751800, -0.00717100, -0.00676300, -0.00627500, -0.00574200, -0.00521000, -0.00482200, -0.00441000, -0.00402100, -0.00362200, -0.00324700, -0.00285700, -0.00251300, -0.00218000, -0.00178200, -0.00126100, -0.00057100, 0.00000000, 0.00038700, 0.00062100, 0.00089200, 0.00116900, 0.00146200, 0.00180500, 0.00216400, 0.00245800, 0.00276100, 0.00293400, 0.00294000, 0.00292400], [ -0.01168400, -0.01121000, -0.01042800, -0.00985500, -0.00930500, -0.00873200, -0.00828100, -0.00780300, -0.00747100, -0.00704900, -0.00653900, -0.00597700, -0.00542800, -0.00503000, -0.00456000, -0.00418100, -0.00378100, -0.00335900, -0.00295900, -0.00263600, -0.00230400, -0.00185200, -0.00130400, -0.00059300, 0.00000000, 0.00045400, 0.00073800, 0.00100600, 0.00128200, 0.00160400, 0.00195800, 0.00230100, 0.00262500, 0.00293700, 0.00310100, 0.00309500, 0.00309500], [ -0.01208600, -0.01162100, -0.01085600, -0.01028100, -0.00969600, -0.00911000, -0.00863000, -0.00815000, -0.00776700, -0.00733800, -0.00680600, -0.00624100, -0.00567000, -0.00525500, -0.00476800, -0.00441100, -0.00398300, -0.00354000, -0.00314200, -0.00277800, -0.00242000, -0.00201300, -0.00138200, -0.00062700, 0.00000000, 0.00044100, 0.00070500, 0.00099600, 0.00128200, 0.00161100, 0.00192300, 0.00227500, 0.00255400, 0.00284200, 0.00303500, 0.00303600, 0.00305300], [ -0.01217500, -0.01169600, -0.01086500, -0.01024800, -0.00966700, -0.00905700, -0.00861400, -0.00812800, -0.00776400, -0.00732300, -0.00683200, -0.00625500, -0.00570400, -0.00523000, -0.00478300, -0.00439500, -0.00397200, -0.00351000, -0.00308700, -0.00274400, -0.00237400, -0.00194200, -0.00136300, -0.00059800, 0.00000000, 0.00046300, 0.00071300, 0.00100100, 0.00123300, 0.00153700, 0.00186800, 0.00221800, 0.00248200, 0.00273800, 0.00293600, 0.00292800, 0.00291300], [ -0.01219700, -0.01169900, -0.01082500, -0.01019200, -0.00961700, -0.00900000, -0.00857400, -0.00806400, -0.00768600, -0.00727300, -0.00674500, -0.00617700, -0.00559600, -0.00520500, -0.00470800, -0.00432400, -0.00389700, -0.00343600, -0.00305300, -0.00270700, -0.00236300, -0.00194700, -0.00134800, -0.00061600, 0.00000000, 0.00043300, 0.00067300, 0.00096800, 0.00122700, 0.00149500, 0.00179200, 0.00211100, 0.00231500, 0.00262900, 0.00280600, 0.00279100, 0.00280600], [ -0.01223100, -0.01171600, -0.01081300, -0.01016900, -0.00958100, -0.00897100, -0.00852000, -0.00800000, -0.00761100, -0.00721600, -0.00666800, -0.00612000, -0.00556200, -0.00512500, -0.00470400, -0.00427900, -0.00388900, -0.00341100, -0.00299900, -0.00269800, -0.00233600, -0.00189000, -0.00130200, -0.00058700, 0.00000000, 0.00039600, 0.00063700, 0.00092500, 0.00111800, 0.00138500, 0.00163400, 0.00191600, 0.00216900, 0.00241100, 0.00258500, 0.00259700, 0.00260500], [ -0.01240600, -0.01186000, -0.01089600, -0.01021600, -0.00963200, -0.00898500, -0.00854000, -0.00802800, -0.00766200, -0.00725000, -0.00668500, -0.00613400, -0.00556900, -0.00509600, -0.00466700, -0.00428600, -0.00385200, -0.00342300, -0.00301000, -0.00266900, -0.00235000, -0.00192000, -0.00134100, -0.00059200, 0.00000000, 0.00037200, 0.00058800, 0.00085600, 0.00107100, 0.00130200, 0.00151700, 0.00180600, 0.00196600, 0.00225600, 0.00242400, 0.00242100, 0.00241000], [ -0.01221800, -0.01164000, -0.01064300, -0.00994900, -0.00936500, -0.00871600, -0.00825000, -0.00774600, -0.00738200, -0.00696700, -0.00643900, -0.00585000, -0.00529300, -0.00488800, -0.00445100, -0.00409500, -0.00371500, -0.00322700, -0.00287600, -0.00251300, -0.00221400, -0.00181500, -0.00123500, -0.00050300, 0.00000000, 0.00036300, 0.00061900, 0.00080400, 0.00100000, 0.00119700, 0.00143200, 0.00167600, 0.00186200, 0.00212500, 0.00226900, 0.00228100, 0.00228400], [ -0.01197300, -0.01139300, -0.01042300, -0.00972100, -0.00910100, -0.00849100, -0.00803800, -0.00754100, -0.00715800, -0.00680400, -0.00624300, -0.00568500, -0.00513200, -0.00473400, -0.00428800, -0.00395700, -0.00359100, -0.00313100, -0.00276400, -0.00246200, -0.00213700, -0.00173700, -0.00118900, -0.00046800, 0.00000000, 0.00039500, 0.00058300, 0.00084800, 0.00097400, 0.00114300, 0.00136700, 0.00155400, 0.00170900, 0.00199400, 0.00215400, 0.00218000, 0.00215000], [ -0.01193100, -0.01133900, -0.01035000, -0.00962500, -0.00906100, -0.00840700, -0.00796900, -0.00744600, -0.00708600, -0.00668300, -0.00616700, -0.00558300, -0.00508400, -0.00468800, -0.00425800, -0.00388000, -0.00355400, -0.00307500, -0.00275600, -0.00241800, -0.00209900, -0.00176400, -0.00118100, -0.00048800, 0.00000000, 0.00031800, 0.00050800, 0.00070200, 0.00082400, 0.00105000, 0.00124500, 0.00146400, 0.00156800, 0.00186400, 0.00199100, 0.00199400, 0.00198500], [ -0.01160700, -0.01100900, -0.00999500, -0.00929400, -0.00869500, -0.00810100, -0.00764400, -0.00712700, -0.00683400, -0.00638200, -0.00590100, -0.00534400, -0.00482700, -0.00448200, -0.00408000, -0.00369900, -0.00335800, -0.00295900, -0.00260200, -0.00230600, -0.00199200, -0.00164900, -0.00110800, -0.00044300, 0.00000000, 0.00038800, 0.00052900, 0.00075800, 0.00081700, 0.00097100, 0.00117600, 0.00135400, 0.00146900, 0.00170900, 0.00187800, 0.00186600, 0.00189000], [ -0.01164500, -0.01104900, -0.01003300, -0.00933100, -0.00871500, -0.00807000, -0.00766200, -0.00712000, -0.00679000, -0.00639200, -0.00588400, -0.00536300, -0.00481100, -0.00446500, -0.00405000, -0.00372300, -0.00335700, -0.00295000, -0.00263300, -0.00231000, -0.00200200, -0.00163500, -0.00109900, -0.00047400, 0.00000000, 0.00040300, 0.00056600, 0.00071400, 0.00078200, 0.00097300, 0.00112000, 0.00132900, 0.00150100, 0.00168700, 0.00186900, 0.00185500, 0.00183700], [ -0.01160700, -0.01098400, -0.00996200, -0.00926700, -0.00870300, -0.00802800, -0.00762700, -0.00711200, -0.00674300, -0.00637500, -0.00588700, -0.00531800, -0.00479200, -0.00444300, -0.00402600, -0.00370300, -0.00333400, -0.00296600, -0.00259400, -0.00231600, -0.00198500, -0.00165800, -0.00113300, -0.00046100, 0.00000000, 0.00037300, 0.00048300, 0.00065400, 0.00078300, 0.00096200, 0.00110100, 0.00132600, 0.00140700, 0.00164800, 0.00179800, 0.00178400, 0.00176200], [ -0.01154800, -0.01091600, -0.00989000, -0.00918700, -0.00854300, -0.00792400, -0.00752300, -0.00696200, -0.00667700, -0.00628900, -0.00573300, -0.00524100, -0.00472400, -0.00437200, -0.00399100, -0.00364800, -0.00332400, -0.00293000, -0.00260700, -0.00227000, -0.00203000, -0.00162100, -0.00109100, -0.00043900, 0.00000000, 0.00041100, 0.00051200, 0.00070000, 0.00078600, 0.00091000, 0.00108500, 0.00125600, 0.00141100, 0.00161800, 0.00180800, 0.00178100, 0.00179300], [ -0.01166800, -0.01102600, -0.00996600, -0.00924300, -0.00861800, -0.00799300, -0.00756400, -0.00702300, -0.00669200, -0.00625500, -0.00575400, -0.00526900, -0.00474900, -0.00433100, -0.00400900, -0.00367100, -0.00327800, -0.00290400, -0.00257300, -0.00230400, -0.00200600, -0.00162700, -0.00110700, -0.00040900, 0.00000000, 0.00040800, 0.00054800, 0.00075500, 0.00083100, 0.00097100, 0.00108500, 0.00131600, 0.00142700, 0.00172500, 0.00184500, 0.00180300, 0.00181800], [ -0.01180600, -0.01115500, -0.01010300, -0.00939700, -0.00872900, -0.00806700, -0.00764700, -0.00709000, -0.00672000, -0.00635100, -0.00577100, -0.00530800, -0.00474700, -0.00440900, -0.00400300, -0.00371500, -0.00339100, -0.00293500, -0.00259100, -0.00233900, -0.00204900, -0.00167500, -0.00114500, -0.00046300, 0.00000000, 0.00041800, 0.00058700, 0.00078600, 0.00085000, 0.00103700, 0.00118200, 0.00142300, 0.00146900, 0.00173400, 0.00194400, 0.00191700, 0.00194400], [ -0.01199100, -0.01133000, -0.01025100, -0.00951200, -0.00884400, -0.00817200, -0.00768700, -0.00711400, -0.00680400, -0.00635300, -0.00580700, -0.00527500, -0.00477000, -0.00443200, -0.00401500, -0.00369900, -0.00334100, -0.00294000, -0.00261700, -0.00228000, -0.00208700, -0.00170900, -0.00114600, -0.00042500, 0.00000000, 0.00041300, 0.00058600, 0.00077900, 0.00082000, 0.00104500, 0.00118000, 0.00146000, 0.00150100, 0.00178600, 0.00193100, 0.00195600, 0.00197600], [ -0.01192800, -0.01124400, -0.01016500, -0.00944400, -0.00880200, -0.00810000, -0.00765700, -0.00712200, -0.00679400, -0.00632900, -0.00580100, -0.00523200, -0.00471400, -0.00441300, -0.00394500, -0.00360100, -0.00335400, -0.00292600, -0.00252500, -0.00227800, -0.00196800, -0.00160800, -0.00116100, -0.00046500, 0.00000000, 0.00044900, 0.00065900, 0.00087800, 0.00090200, 0.00108700, 0.00125800, 0.00150600, 0.00163800, 0.00189900, 0.00203500, 0.00208300, 0.00210100], [ -0.01199900, -0.01131000, -0.01024700, -0.00946300, -0.00880100, -0.00807900, -0.00767600, -0.00703800, -0.00667600, -0.00621900, -0.00564700, -0.00514500, -0.00463600, -0.00431000, -0.00388500, -0.00365900, -0.00324900, -0.00282000, -0.00250500, -0.00218100, -0.00202100, -0.00155000, -0.00101600, -0.00042000, 0.00000000, 0.00044200, 0.00063200, 0.00088300, 0.00089700, 0.00112600, 0.00120900, 0.00151200, 0.00171100, 0.00191800, 0.00208100, 0.00208200, 0.00202300], [ -0.01216100, -0.01147400, -0.01036600, -0.00955800, -0.00887100, -0.00815700, -0.00771900, -0.00706100, -0.00667100, -0.00633000, -0.00577400, -0.00517400, -0.00467400, -0.00435000, -0.00380000, -0.00353600, -0.00313600, -0.00281400, -0.00247200, -0.00220300, -0.00185400, -0.00145200, -0.00102000, -0.00037900, 0.00000000, 0.00054000, 0.00073600, 0.00094600, 0.00097700, 0.00112100, 0.00127500, 0.00156800, 0.00174100, 0.00206000, 0.00218400, 0.00216200, 0.00221800], [ -0.01233800, -0.01156400, -0.01040200, -0.00960200, -0.00889400, -0.00813900, -0.00768800, -0.00712700, -0.00679800, -0.00631400, -0.00568700, -0.00521700, -0.00461100, -0.00428600, -0.00390400, -0.00359400, -0.00323100, -0.00288000, -0.00243100, -0.00217500, -0.00189600, -0.00148500, -0.00099700, -0.00034800, 0.00000000, 0.00046700, 0.00065200, 0.00094400, 0.00096300, 0.00122200, 0.00135600, 0.00166200, 0.00179200, 0.00207200, 0.00221800, 0.00222700, 0.00225900], [ -0.01239400, -0.01165200, -0.01052100, -0.00966000, -0.00897100, -0.00815500, -0.00779300, -0.00708000, -0.00679200, -0.00630900, -0.00570200, -0.00513800, -0.00470600, -0.00443400, -0.00394200, -0.00356900, -0.00328700, -0.00288200, -0.00249700, -0.00223800, -0.00197800, -0.00164200, -0.00107100, -0.00043200, 0.00000000, 0.00048400, 0.00068700, 0.00094500, 0.00098200, 0.00113300, 0.00129000, 0.00165900, 0.00177200, 0.00205400, 0.00214900, 0.00224200, 0.00230200], [ -0.01243600, -0.01167000, -0.01048300, -0.00965000, -0.00888900, -0.00810300, -0.00772200, -0.00713600, -0.00674000, -0.00628000, -0.00561800, -0.00513900, -0.00451400, -0.00431200, -0.00370400, -0.00347300, -0.00319400, -0.00261800, -0.00237500, -0.00203300, -0.00184000, -0.00138500, -0.00091400, -0.00019600, 0.00000000, 0.00058300, 0.00083900, 0.00112300, 0.00114700, 0.00138600, 0.00143600, 0.00192100, 0.00199900, 0.00228300, 0.00237900, 0.00251200, 0.00247000], [ -0.01254100, -0.01178500, -0.01064600, -0.00982500, -0.00917800, -0.00838800, -0.00801400, -0.00732800, -0.00687800, -0.00648300, -0.00589100, -0.00523500, -0.00466300, -0.00443000, -0.00384200, -0.00362400, -0.00324500, -0.00287200, -0.00241400, -0.00221600, -0.00194000, -0.00157600, -0.00101300, -0.00026500, 0.00000000, 0.00053300, 0.00085000, 0.00116200, 0.00118800, 0.00136400, 0.00165400, 0.00195700, 0.00201500, 0.00245300, 0.00247400, 0.00250100, 0.00264700]]

## Moorings
Ref Des | Serial Number | Deployment Number | Anchor Launch Date | Anchor Launch Time | Recover Date | Latitude | Longitude | Water Depth | Cruise Number | Notes
RS01SBPS | SN0101 | 1 | 2014-09-29 | 1:54 | N/A | 44° 31' 44.30" N | 125° 23' 23.21" W | 195 | TN-313